## とりまとめ
省エネ計算シート
※導入する設備についてそれぞれ計算シートにて計算をしてください。こちらのシートに転記されます。
※シート（申請内容(1)～(3)）にて導入する設備を選択し、導入前と導入後の計算過程がわかるように記入して下さい。別紙で計算過程を作成し、シートの導入前、導入後のCO2排出量に記載でもかまいません。
※空調設備、照明設備、ボイラに関しては規定の計算例を入れてありますのでご活用ください。空調設備において、冷房専用機からの変更は規定のシートを使えませんので独自計算にて算定してください。本シートを使わず空調設備、照明設備等を計算する場合は、申請内容（１）～（３）で、空調設備、照明設備等を選択して計算結果を記載してください。
※各導入設備において、増CO2になっていないこと、計の削減率が５％以上になっていることが必要条件です。
| ※各シートにおいて |  | に数値等を記載してください。 |  |  | はリストから選択してください。
導入設備 |  | 導入前CO2排出量 t-CO2/年 |  | 導入後CO2排出量 t-CO2/年 | 年間CO2削減量 t-CO2/年 |  | 削減率 ％ | 計算シート名
選択してください |  | 0 |  | 0 | 0 |  | - | 申請内容（１）
選択してください |  | 0 |  | 0 | 0 |  | - | 申請内容（２）
選択してください |  | 0 |  | 0 | 0 |  | - | 申請内容（３）
空調設備（規定） |  | 0 |  | 0 | 0 |  |  | 空調設備（既定）
照明設備（規定） |  | 0 |  | 0 | 0 |  | - | 照明設備（既定）
産業用ボイラ（規定） |  | 0 |  | 0 | 0 |  | - | ボイラ（規定）
計 |  | 0 |  | 0 | 0 |  | #DIV/0!
Note on M8: 交付申請書の＜費用対効果＞年間CO2削減量はここの数値を記入してください。
Note on P8: 各設備において増CO2になっていないこと（削減率がマイナスになっていないこと）が必要です。
Note on P16: ５％以上の削減が必要となります。５％未満の場合は申請が出来ません。

## 申請内容（１）
選択してください
導入前 | 0 | t-CO2/年 | ー | 導入後 | 0 | t-CO2/年 |  | = | 削減量 | 0 |  | t-CO2/年 |  | ※計算過程がわかるように記載してください。
| の色がついたセルに算定した結果を記入すること。 | [7 empty] | 削減率 | #DIV/0! |  |  |  | ※設備の型番、台数、効率等も記載してください。
導入前 | [6 empty] | 導入前CO2排出量 |  |  |  | 0 |  | t-CO2/年 | ※別紙で計算過程を作成し、導入前、導入後の
CO2排出量に記載でもかまいません。
メーカー等の計算ソフトを使用した際はその資料を添付してください。
必ず導入前と導入後のCO2排出量の記載がされているか確認してください。
※電気の二酸化炭素排出係数は、購入先の電気事業者にかかわらず
0.000457 (t-CO2/kWh)を使用して計算してください。
※規定のシートを使用した場合にこのシートへの転記は不必要です。
導入後 | [6 empty] | 導入後CO2排出量 |  |  |  | 0 |  | t-CO2/年
Note on A1: 導入する設備を選択してください。

## 申請内容（２）
選択してください
導入前 | 0 | t-CO2/年 | ー | 導入後 | 0 | t-CO2/年 |  | = | 削減量 | 0 |  | t-CO2/年 |  | ※計算過程がわかるように記載してください。
| の色がついたセルに算定した結果を記入すること。 | [7 empty] | 削減率 | #DIV/0! |  |  |  | ※設備の型番、台数、効率等も記載してください。
導入前 | [6 empty] | 導入前CO2排出量 |  |  |  | 0 |  | t-CO2/年 | ※別紙で計算過程を作成し、導入前、導入後の
CO2排出量に記載でもかまいません。
メーカー等の計算ソフトを使用した際はその資料を添付してください。
必ず導入前と導入後のCO2排出量の記載がされているか確認してください。
※電気の二酸化炭素排出係数は、購入先の電気事業者にかかわらず
0.000457 (t-CO2/kWh)を使用して計算してください。
※規定のシートを使用した場合にこのシートへの転記は不必要です。
導入後 | [6 empty] | 導入後CO2排出量 |  |  |  | 0 |  | t-CO2/年
Note on A1: 導入する設備を選択してください。

## 申請内容（３）
選択してください
導入前 | 0 | t-CO2/年 | ー | 導入後 | 0 | t-CO2/年 |  | = | 削減量 | 0 |  | t-CO2/年 |  | ※計算過程がわかるように記載してください。
| の色がついたセルに算定した結果を記入すること。 | [7 empty] | 削減率 | #DIV/0! |  |  |  | ※設備の型番、台数、効率等も記載してください。
導入前 | [6 empty] | 導入前CO2排出量 |  |  |  | 0 |  | t-CO2/年 | ※別紙で計算過程を作成し、導入前、導入後の
CO2排出量に記載でもかまいません。
メーカー等の計算ソフトを使用した際はその資料を添付してください。
必ず導入前と導入後のCO2排出量の記載がされているか確認してください。
※電気の二酸化炭素排出係数は、購入先の電気事業者にかかわらず
0.000457 (t-CO2/kWh)を使用して計算してください。
※規定のシートを使用した場合にこのシートへの転記は不必要です。
導入後 | [6 empty] | 導入後CO2排出量 |  |  |  | 0 |  | t-CO2/年
Note on A1: 導入する設備を選択してください。

## 空調設備（規定）
空調設備 | [14 empty] | （入力方法・注意事項）
| 導入前 | 0 |  | t-CO2/年 | － | 導入後 | 0 |  | t-CO2/年 | ＝ | 削減量 | 0 |  | t-CO2/年
[11 empty] | 削減率 | #DIV/0!
※入力可能セル
[12 empty] | プルダウン |  | ※必須選択 | 複数台をまとめて入力することも可
[12 empty] | 必須入力 |  |  | 複数台のAPFは、冷房能力で加重平均してください。 （冷房能力×APF）の合計 ÷ 冷房能力の合計
オプション入力
●地域・建物
・原則、更新前の空調負荷を更新後に処理する形（前後で空調負荷は同じ）
|  | 地域 | 静岡 |  |  | 週営業 日数 |  | 6 | 日 | 営業日数は小数も入力可 |  |  |  |  | ・EHP・GHP混在からEHPまたはGHPに更新する場合、更新後の空調負荷は更新前の合算とする
|  | 建物 | 事務所 |  |  | 運転（営業）時間 | 開始時刻 | 8 | :00 | 24時間運転は１～25と入力 |  |  | 24時間表記 |  | ・EHPまたはGHPから、EHP・GHP混在へ更新する場合、更新後のEHP・GHPの能力比で更新前の空調負荷を按分する
[7 empty] | 終了時刻 | 20 | :00 | 20時台の1時間はは20～21と入力 |  |  |  |  | ・EHP・GHPが混在する場合、空調負荷の前後の対応等、十分確認してください。複数の計算シートを組み合わせる場合はSERAにお問い合わせください
[6 empty] | 運転時間 |  | 12 | 時間 | 開店19時～閉店朝4時は、19～4と入力
[15 empty] | ※効率の選択ルール |  | ①EHP等
|  |  | 更新前 |  | 更新後 | [11 empty] | 2006年以降の機種は負荷率を元に算出した年間効率同士で比較を行う。（定格COP同士での比較も可）
| ●更新パターン |  | EHP | → | EHP |  |  | EHPの計算方法 | APF |  | GHPの計算方法 | APF |  |  |  |  | 2005年以前の機種は定格COPでの比較のほか、経年劣化を見込まない条件で定格COP比を1.1以上とする年間効率とし、改修後は指定負荷率による年間効率で比較を行うことも可
一定速機は過去の機種データに基づく定格COP比、寒冷地は補正係数を定格COP比に乗じる（当会指定）
②GHP等
APFpがあるものはAPFp同士、APFpがない場合は定格COP同士で比較を行う。
2005年以前の改修前機種は定格COP同士での比較を行うほか、経年劣化を見込まない条件で定格COP比を1.1以上とする年間効率、更新後はAPF等で比較を行うことも可
| 項目 | 単位 |  | 更新前 |  |  | 更新後 |  | 削減量 | 削減率 | 削減量（計算裕度加味） | 削減率（計算裕度加味） |  | 計算裕度
|  |  | EHP | GHP | 計 | EHP | GHP | 計
| 空調負荷 | kWh | 0 | 0 | 0 | 0 | 0 | 0 | [5 empty] | 0% | 計算裕度は、計算結果が実態とそぐわないと判断される場合に使用してください（0～15％程度）(設備仕様値並びに計算諸条件をより安全側にします。マイナス値は設定不可。
| 冷房負荷 | kWh | 0 | 0 | [11 empty] | 更新履歴 | 5/9 | EHPの定格計算を追加。A列にインジケーター追加
| 暖房負荷 | kWh | 0 | 0 | [13 empty] | 更新前にEHPが含まれない場合で、電気使用量実績を使用するにした場合の合計の不具合を修正
| 定格冷房能力 | kW | 0 | 0 | 0 | 0 | 0 | 0 | [7 empty] | （更新後のCO2排出量×（100%+計算裕度％））
| 消費電力量 | kWh | 0 | 0 | 0 | #DIV/0! | 0 | #DIV/0! | #DIV/0! | #DIV/0!
| 消費燃料 | kWh | 0 | 0 | 0 | 0 | 0 | 0 | 0 | #DIV/0!
| CO2（消費電力量） | kgCO2 | 0 | 0 | 0 | #DIV/0! | 0 | #DIV/0! | #DIV/0! | #DIV/0!
| CO2（消費燃料） | kgCO2 | 0 | 0 | 0 | 0 | 0 | 0 | 0 | #DIV/0!
| CO2排出量計 | kgCO2 | 0 | 0 | 0 | #DIV/0! | 0 | #DIV/0!
| 効率 |  | #DIV/0! | #DIV/0! | #DIV/0! | #DIV/0! | #DIV/0! | #DIV/0!
| ●更新前設備仕様等の入力 |  |  | ※冷房専用機からの更新の計算は本シートでは対応していません。独自計算にて算定してください。
| ●冷房/暖房の区分 | [15 empty] | 初期値
| 月 | 4月 | 5月 | 6月 | 7月 | 8月 | 9月 | 10月 | 11月 | 12月 | 1月 | 2月 | 3月 |  |  |  | 4月 | 5月 | 6月 | 7月 | 8月 | 9月 | 10月 | 11月 | 12月 | 1月 | 2月 | 3月
| 冷房/暖房 | [15 empty] | 暖房 | 冷房 | 冷房 | 冷房 | 冷房 | 冷房 | 冷房 | 暖房 | 暖房 | 暖房 | 暖房 | 暖房 | bar: 4月 to 3月
設置年プルダウンリスト
▶ | ●EHP等 | [13 empty] | EHP、チラー等が計算可。部分負荷効率を考慮せず定格COPを年間効率として計算する場合は、EHPの計算方法を「定格COP」とすること | [15 empty] | 2000年以前 | bar: 10月
| 定格冷房標準能力 | 定格冷房標準消費電力 | 定格暖房標準能力 | 定格暖房標準消費電力 | 冷房COP | 暖房COP | APF | 補機類消費電力（冷房） | 補機類消費電力（暖房） |  | インバータ有無 | 設置年 |  |  | 定格COP比 | 冷暖平均COP | ※APFがない場合、1.1に自動設定（定格COP比較は1.0) | [13 empty] | 2001年～2005年
|  | 7月: #DIV/0!; 8月: #DIV/0!; 1月: インバータ; 2月: 2000年以前 |  | 1.1 |  | 1.1より大きな値に設定可（安全側） | [13 empty] | 2006年～2010年
[15 empty] | APFのある機種（2006年以降のPAC、ビルマル等）はAPFを必ず入力すること | [15 empty] | 2011年～2015年
| 電気使用量の実績値を使用する | 6月: いいえ | [17 empty] | 2016年以降
| ▼対象空調設備の電気使用量（把握できる場合のみ。要証憑類） | [12 empty] | kWh
| EHP等 | 4月 | 5月 | 6月 | 7月 | 8月 | 9月 | 10月 | 11月 | 12月 | 1月 | 2月 | 3月 | 計
| 電気使用量実績kWh | [12 empty] | 0
| ●GHP等 | 4月: 燃料種別; 5月: 都市ガス |  | GHP、ボイラー、冷温水機等が計算可
|  | 1月: 単位は全てkW |  | ●発熱量・排出係数
| 定格冷房標準能力 | 定格冷房標準消費燃料 | 消費電力 | 定格暖房標準能力 | 定格暖房標準消費燃料 | 消費電力 | 冷房COP（ガス） | 暖房COP （ガス） | APFp | 補機類消費電力（冷房） | 補機類消費電力（暖房） |  | 設置年 |  | 環境省（算定・報告・公表制度における算定方法・排出係数一覧）
|  | 9月: #DIV/0!; 10月: #DIV/0!; 3月: 2016年以降 |  | 種別 | 発熱量MJ/m3 | 換算kW | m3 | kg | CO2排出係数C/MJ | kgCO2 |  | LPG産気率(kg/m3) |  |  |  |  | ガス発熱量
[15 empty] | 都市ガス | 40 | 11.1111 | 0 |  | 0.014 | 2.0533 |  | プロパン | 1.992 | [5 empty] | 発熱量（kcal/m3)
[15 empty] | LPG | 109.3886 | 30.3857 | 0 | 0 | 0.0163 | 6.5378 |  | ブタン | 2.8169 |  |  |  | 都市ガス | 13A | 10750 | m3N/h=(kW×860)/発熱量
[15 empty] | 重油 | 38.9 | 10.8056 | 0 |  | 0.0193 | 2.7528 |  | プロパン・ブタン混合 | 2.1834 | 不明な場合 |  |  |  | 13A | 11000 | kW=(発熱量×m3N/h)/860
[15 empty] | 灯油 | 36.5 | 10.1389 | 0 |  | 0.0187 | 2.5027 | [6 empty] | い号プロパン |  | 24000
[15 empty] | 軽油 | 38 | 10.5556 | 0 |  | 0.0188 | 2.6195
※都市ガスはガス供給会社の値を使用可
| 燃料使用量の実績値を使用する | 6月: いいえ
| ▼対象空調設備の燃料使用量（把握できる場合のみ。要証憑類） | [12 empty] | m3,L
| GHP等[m3,L] | 4月 | 5月 | 6月 | 7月 | 8月 | 9月 | 10月 | 11月 | 12月 | 1月 | 2月 | 3月 | 計
| 都市ガス | [12 empty] | 0
[15 empty] | 定格COP比 | 冷暖平均COP
| ●更新後設備仕様等の入力 | [13 empty] | 1.1
補機類消費電力は、全負荷相当時間×補機類消費電力で計算。時間を稼働時間等に変更したい場合はSERAに相談すること
▶ | ●EHP等
単位は全てkW
| 定格冷房標準能力 | 定格冷房標準消費電力 | 定格暖房標準能力 | 定格暖房標準消費電力 | 冷房COP | 暖房COP | APF | 補機類消費電力（冷房） | 補機類消費電力（暖房）
[5 empty] | #DIV/0! | #DIV/0!
GHPのAPFpは使用可。ボイラーや冷温水機は入力しないこと。
補機類消費電力は、全負荷相当時間×補機類消費電力で計算。これ以外の計算を行う場合はSERAに相談すること
| ●GHP等 | 4月: 燃料種別; 5月: 都市ガス
単位は全てkW
| 定格冷房標準能力 | 定格冷房標準消費燃料 | 消費電力 | 定格暖房標準能力 | 定格暖房標準消費燃料 | 消費電力 | 冷房COP（ガス） | 暖房COP （ガス） | APFp | 補機類消費電力（冷房） | 補機類消費電力（暖房）
|  | 9月: #DIV/0!; 10月: #DIV/0! |  | ●kW換算ツール
[15 empty] | 燃料種別 | m3N/h ℓ/h | →kW換算 | kW | →m3N/h ℓ/h |  | kcal/h | →kW
[15 empty] | 都市ガス | 1 | 11.1111 |  | 0 |  |  | 0
●LPG種別産気率
[15 empty] | LPG種別 | kg | →m3 | m3 | →kg
[15 empty] | プロパン・ブタン混合 |  | 0 |  | 0

## 空調使用方法 (hidden)
省エネ計算シート（空調）について |  | V.1.00 | 2022-06-06
・本シートは、過去10年間のアメダス気象データをAPF条件で整理し、地域や建物、営業時間に応じ算出した負荷出現率や負荷率、空調負荷を利用し、基本的な設備仕様の入力だけで空調設備の省エネ計算を行います。
・エネルギー使用量の実績値を元に計算もでき、それに応じた負荷率や空調負荷等が設定されますが、適切な値かどうか空調設備計算シートを確認してください。
・負荷出現率、負荷率、空調負荷は地域や建物、営業時間によって算出される固定値となり、原則として変更できません。
・「空調設備（規定）シート」の緑色のセルは必須選択項目、水色は必須入力項目、灰色は必要に応じ入力してください。合わせて入力シートに記載された注意事項をご確認ください。
・同一空調負荷のエリアで比較してください（空調負荷は前後で同一）。改修前後で空調能力が変化する場合、同一空調負荷下での負荷率及び効率の変化も再現しますが、パラメータの変更が必要な場合はSERAに相談してください。
・対象エリアや稼働時間の変化等で空調負荷の変化が大きい場合はSERAまでご相談ください。また、必要に応じ複数の本計算シートを組み合わせ再整理してください。
・EHPは部分負荷時の効率変化をシミュレーションしているため、年間効率がAPFと一致しない場合があります。
・補機類の消費電力量は「補機類消費電力」×「全負荷相当時間」で計算しています。時間を変更する場合はSERAまでご相談ください。
・EHPとGHPが混在している場合も計算できますが、複雑な条件設定が必要な場合等は、複数の計算結果を組み合わせて再整理してください。
※改修前後の効率選択のルール
・更新前後において、年間効率（APF等）同士、または定格COP同士で比較を行う
・2005年以前の機種については、当会指定条件での比較を認める
※本省エネ計算シートは、補助金申請内容の省エネ性の相対評価を主な目的としており、削減される消費エネルギー量や削減率等を保証するものではありません。
※入力内容が改修実態と整合していないと判断される場合、当会より修正を依頼する場合があります。

## 空調設備計算シート (hidden)
|  |  |  | 省エネ計算シート（空調） | [7 empty] | V.1.00 | 2022-06-06
| ●EHP等仕様 | [29 empty] | 作業用
[31 empty] | 検索用 | 静岡事務所
| ●更新前 | [6 empty] | kW | [18 empty] | 更新前 |  |  |  | 運転時間
| 定格冷房標準能力 | 定格冷房標準消費電力 | 定格暖房標準能力 | 定格暖房標準消費電力 | 冷房COP | 暖房COP | APF | 補機類消費電力（冷房） | 補機類消費電力（暖房） | 定格COP比 | インバータ有無 |  | 冷暖平均COP |  | 冷暖平均定格消費電力 |  | ●更新パターン |  | EHP | EHP | 1 | [5 empty] | EHP | GHP | EHP・GHP混在 |  | CO2排出係数 | 0.457 | kgCO2/kWh
▶ | 0 | 0 | 0 | 0 | 0 | 0 |  | 0 | 0 | 1.1 | インバータ |  | 0 |  | 0 |  | ●係数 | CO2排出係数 | 0.457 | kgCO2/kWh |  |  |  |  | 更新後 | EHP | 1 | 4 | 7 |  | 一定速定格COP比 | FALSE
[26 empty] | GHP | 2 | 5 | 8 |  | EHPAPFがない場合 | 1.1
| ●更新後 | [6 empty] | kW | [17 empty] | EHP・GHP混在 | 3 | 6 | 9 |  | 寒冷地定格COP比乗数 | 1
| 定格冷房標準能力 | 定格冷房標準消費電力 | 定格暖房標準能力 | 定格暖房標準消費電力 | 冷房COP | 暖房COP | APF | 補機類消費電力（冷房） | 補機類消費電力（暖房） | 定格COP比 | EHPの計算方法 |  | 冷暖平均COP |  | 冷暖平均定格消費電力 |  | ●諸条件 |  | D | S | E | H | B | A | [6 empty] | 寒冷地フラグ | 0
▶ | 0 | 0 | 0 | 0 | 0 | 0 |  | 0 | 0 | 1.1 | APF |  | 0 |  | 0 |  | 静岡 | 事務所 | 6 | 8 | 20 | 12 | EHP | EHP | [6 empty] | 寒冷地地域フラグ | 0 | 1.札幌盛岡 2.仙台富山
[13 empty] | COP改善率 | [17 empty] | 事務所店舗フラグ | 2 | 1．店舗 2．事務所
[13 empty] | #DIV/0! | [17 empty] | 一定速定格COP比GHP | FALSE
| ●EHP計算結果 | [29 empty] | GHPAPFがない場合 | 1
|  |  |  | 更新前 | 更新後 | 削減量 | 削減率 |  | ※燃転が含まれる場合は入力シートの計算結果を確認すること | [21 empty] | GHP寒冷地フラグ
|  | 空調負荷 | kWh | 0 | 0 | [25 empty] | GHP寒冷地定格COP比 | 1
|  | 冷房能力 | kW | 0 | 0
| 部分負荷考慮 | 消費電力量 | kWh | 0 | #DIV/0! | #DIV/0! | #DIV/0!
|  | 期間効率 |  | #DIV/0! | #DIV/0!
|  | CO2排出量 | kgCO2 | 0 | #DIV/0! | #DIV/0! | #DIV/0!
|  | 定格COP比較 |  | 0 | #DIV/0! | #DIV/0! | #DIV/0!
| ●計算 |  | 電気使用量の実績値を使用する |  |  | いいえ | [10 empty] | いいえ
▶ | ●更新前 | [16 empty] | 負荷率ごとの定格COP比
|  |  | 4月 | 5月 | 6月 | 7月 | 8月 | 9月 | 10月 | 11月 | 12月 | 1月 | 2月 | 3月 | 計 |  |  | 下欄定格COP比となる負荷率に定格COP比、ピーク負荷率まで補完し以後減少する
| 日数 |  | 30 | 31 | 30 | 31 | 31 | 30 | 31 | 30 | 31 | 31 | 28.25 | 31 | 365.25 |  | 更新前
| 運転時間 |  | 12 | 12 | 12 | 12 | 12 | 12 | 12 | 12 | 12 | 12 | 12 | 12 | 144 |  | 25%以下 | CD | 0.5 |  | ・オプション（変更不可）
| 月運転時間 |  | 0 | 0 | 0 | 0 | 0 | 0 | 0 | 0 | 0 | 0 | 0 | 0 | 0 |  |  | 傾き | 2.3 |  | ピーク負荷率 |  | 0.25 | 0.25 | 初期値 | ※ピーク負荷率＜定格COP比負荷率
| 負荷出現率 |  | 6.4% | 86.9% | 98.6% | 100% | 99.6% | 99.8% | 83.3% | 7.6% | 54.1% | 82.5% | 72.7% | 32.4% |  | 運転（営業）時間中、空調負荷が発生する時間の割合 |  | 切片 | 0.575 |  | 定格COP比となる負荷率 |  | 0.5 | 0.5
| 稼働（負荷出現）時間 |  | 0 | 0 | 0 | 0 | 0 | 0 | 0 | 0 | 0 | 0 | 0 | 0 | 0 | 月運転時間×負荷出現率 | 25%以上 | 傾き | -0.2
| 冷房/暖房 | [16 empty] | 切片 | 1.2 | bar: 4月 to 3月
| 電気使用量 | kWh | 0 | 0 | 0 | 0 | 0 | 0 | 0 | 0 | 0 | 0 | 0 | 0 | 0 | 空調負荷÷効率（指定負荷率）
| 電気使用量実績 | kWh | 0 | 0 | 0 | 0 | 0 | 0 | 0 | 0 | 0 | 0 | 0 | 0 | 0 | 電気使用量実績（補機類を含むかどうか注意） | 寒冷地定格COP比乗数
| 補機類消費電力量 | kWh | 0 | 0 | 0 | 0 | 0 | 0 | 0 | 0 | 0 | 0 | 0 | 0 | 0 | 全負荷相当時間×補機類消費電力 | 1
| 電気使用量計 | kWh | 0 | 0 | 0 | 0 | 0 | 0 | 0 | 0 | 0 | 0 | 0 | 0 | 0 |  | ・指定負荷率ベース定格COP比
| CO2換算 | kgCO2 | 0 | 0 | 0 | 0 | 0 | 0 | 0 | 0 | 0 | 0 | 0 | 0 | 0 |  | 4月 | 5月 | 6月 | 7月 | 8月 | 9月 | 10月 | 11月 | 12月 | 1月 | 2月 | 3月
| 指定負荷率 |  | 9.285% | 24.38% | 36.4% | 58.34% | 67.71% | 49.65% | 27.37% | 9.756% | 14.89% | 19.47% | 17.4% | 12.63% |  | 指定負荷率 | 0.78856 | 1.1357 | 1.1272 | 1.0833 | 1.0646 | 1.1007 | 1.1453 | 0.7994 | 0.91739 | 1.0228 | 0.97523 | 0.8656
| 空調負荷 | 指定負荷率 | 0 | 0 | 0 | 0 | 0 | 0 | 0 | 0 | 0 | 0 | 0 | 0 | 0 | 全負荷相当時間×冷房能力 | 0.78 | 1.13 | 1.12 | 1.08 | 1.06 | 1.1 | 1.14 | 0.79 | 0.91 | 1.02 | 0.97 | 0.86
| 全負荷相当時間 | 指定負荷率 | 0 | 0 | 0 | 0 | 0 | 0 | 0 | 0 | 0 | 0 | 0 | 0 | 0 | 稼働時間×指定負荷率 | ・実績ベース定格COP比
| 定格COP比 | 指定負荷率 | 0.78 | 1.13 | 1.12 | 1.08 | 1.06 | 1.1 | 1.14 | 0.79 | 0.91 | 1.02 | 0.97 | 0.86 |  |  | 4月 | 5月 | 6月 | 7月 | 8月 | 9月 | 10月 | 11月 | 12月 | 1月 | 2月 | 3月
| 効率 | 指定負荷率 | 0 | 0 | 0 | 0 | 0 | 0 | 0 | 0 | 0 | 0 | 0 | 0 | #DIV/0! | 定格COP比×COP | 0.575 | 0.575 | 0.575 | 0.575 | 0.575 | 0.575 | 0.575 | 0.575 | 0.575 | 0.575 | 0.575 | 0.575
[17 empty] | 0.57 | 0.57 | 0.57 | 0.57 | 0.57 | 0.57 | 0.57 | 0.57 | 0.57 | 0.57 | 0.57 | 0.57
| 空調負荷 | 実績 | 0 | 0 | 0 | 0 | 0 | 0 | 0 | 0 | 0 | 0 | 0 | 0 | 0 | 電気使用量実績×効率実績
| 全負荷相当時間実績 | 実績 | 0 | 0 | 0 | 0 | 0 | 0 | 0 | 0 | 0 | 0 | 0 | 0 | 0 | 空調負荷÷冷房能力
| 負荷率実績 | 実績 | [13 empty] | 電気使用量実績÷（稼働時間×消費電力÷定格COP比） 上限を120％とした | bar: 4月 to 3月
| 定格COP比 | 実績 | 0.57 | 0.57 | 0.57 | 0.57 | 0.57 | 0.57 | 0.57 | 0.57 | 0.57 | 0.57 | 0.57 | 0.57
| 効率 | 実績 | 0 | 0 | 0 | 0 | 0 | 0 | 0 | 0 | 0 | 0 | 0 | 0 |  | 定格COP比×冷暖平均COP | 更新後
| 空調負荷採用値 |  | 0 | 0 | 0 | 0 | 0 | 0 | 0 | 0 | 0 | 0 | 0 | 0 | 0 |  | 25%以下 | CD | 0.5 |  | ・オプション（変更不可）
|  | ・「実績」は電気使用量の実績値をベースに計算した値。「指定負荷率」は指定負荷率を元に計算した値。 | [15 empty] | 傾き | 2.3 |  | ピーク負荷率 |  | 0.25 | 0.25 | 初期値 | ※ピーク負荷率＜定格COP比負荷率
[18 empty] | 切片 | 0.575 |  | 定格COP比となる負荷率 |  | 0.5 | 0.5
[17 empty] | 25%以上 | 傾き | -0.2
▶ | ●更新後 | [16 empty] | 切片 | 1.2
|  |  | 4月 | 5月 | 6月 | 7月 | 8月 | 9月 | 10月 | 11月 | 12月 | 1月 | 2月 | 3月 | 計
| 日数 |  | 30 | 31 | 30 | 31 | 31 | 30 | 31 | 30 | 31 | 31 | 28.25 | 31 | 365.25 |  | 寒冷地定格COP比乗数
| 運転時間 |  | 12 | 12 | 12 | 12 | 12 | 12 | 12 | 12 | 12 | 12 | 12 | 12 | 144 |  | 1
| 月運転時間 |  | 0 | 0 | 0 | 0 | 0 | 0 | 0 | 0 | 0 | 0 | 0 | 0 | 0 |  | ・指定負荷率ベース定格COP比
| 負荷出現率 |  | 6.4% | 86.9% | 98.6% | 100% | 99.6% | 99.8% | 83.3% | 7.6% | 54.1% | 82.5% | 72.7% | 32.4% |  |  | 4月 | 5月 | 6月 | 7月 | 8月 | 9月 | 10月 | 11月 | 12月 | 1月 | 2月 | 3月
| 稼働時間 |  | 0 | 0 | 0 | 0 | 0 | 0 | 0 | 0 | 0 | 0 | 0 | 0 | 0 |  | #DIV/0! | #DIV/0! | #DIV/0! | #DIV/0! | #DIV/0! | #DIV/0! | #DIV/0! | #DIV/0! | #DIV/0! | #DIV/0! | #DIV/0! | #DIV/0!
| 冷房/暖房 | [15 empty] | #DIV/0! | #DIV/0! | #DIV/0! | #DIV/0! | #DIV/0! | #DIV/0! | #DIV/0! | #DIV/0! | #DIV/0! | #DIV/0! | #DIV/0! | #DIV/0! | bar: 4月 to 3月
| 空調負荷 | kWh | 0 | 0 | 0 | 0 | 0 | 0 | 0 | 0 | 0 | 0 | 0 | 0 | 0 | 更新パターンによる
| 全負荷相当時間 |  | #DIV/0! | #DIV/0! | #DIV/0! | #DIV/0! | #DIV/0! | #DIV/0! | #DIV/0! | #DIV/0! | #DIV/0! | #DIV/0! | #DIV/0! | #DIV/0! | #DIV/0! | 空調負荷÷冷房能力 | ・実績ベース定格COP比
| 負荷率 |  | #DIV/0! | #DIV/0! | #DIV/0! | #DIV/0! | #DIV/0! | #DIV/0! | #DIV/0! | #DIV/0! | #DIV/0! | #DIV/0! | #DIV/0! | #DIV/0! |  | 全負荷相当時間÷稼働時間 120％を上限とした | 4月 | 5月 | 6月 | 7月 | 8月 | 9月 | 10月 | 11月 | 12月 | 1月 | 2月 | 3月
| 定格COP比 | 指定負荷率 | #DIV/0! | #DIV/0! | #DIV/0! | #DIV/0! | #DIV/0! | #DIV/0! | #DIV/0! | #DIV/0! | #DIV/0! | #DIV/0! | #DIV/0! | #DIV/0! |  |  | #DIV/0! | #DIV/0! | #DIV/0! | #DIV/0! | #DIV/0! | #DIV/0! | #DIV/0! | #DIV/0! | #DIV/0! | #DIV/0! | #DIV/0! | #DIV/0!
| 効率 | 指定負荷率 | #DIV/0! | #DIV/0! | #DIV/0! | #DIV/0! | #DIV/0! | #DIV/0! | #DIV/0! | #DIV/0! | #DIV/0! | #DIV/0! | #DIV/0! | #DIV/0! | #DIV/0! | 定格COP比×冷暖平均COP | #DIV/0! | #DIV/0! | #DIV/0! | #DIV/0! | #DIV/0! | #DIV/0! | #DIV/0! | #DIV/0! | #DIV/0! | #DIV/0! | #DIV/0! | #DIV/0!
| 消費電力量 | 指定負荷率 | 0 | 0 | 0 | 0 | 0 | 0 | 0 | 0 | 0 | 0 | 0 | 0 | 0 | 空調負荷÷効率
| 消費電力量（補機類） | kWh | #DIV/0! | #DIV/0! | #DIV/0! | #DIV/0! | #DIV/0! | #DIV/0! | #DIV/0! | #DIV/0! | #DIV/0! | #DIV/0! | #DIV/0! | #DIV/0! | #DIV/0! | 全負荷相当時間×補機類消費電力
| 消費電力量計 | 指定負荷率 | #DIV/0! | #DIV/0! | #DIV/0! | #DIV/0! | #DIV/0! | #DIV/0! | #DIV/0! | #DIV/0! | #DIV/0! | #DIV/0! | #DIV/0! | #DIV/0! | #DIV/0!
| CO2（熱源） | kgCO2 | 0 | 0 | 0 | 0 | 0 | 0 | 0 | 0 | 0 | 0 | 0 | 0 | 0
| CO2（補機類） | kgCO2 | #DIV/0! | #DIV/0! | #DIV/0! | #DIV/0! | #DIV/0! | #DIV/0! | #DIV/0! | #DIV/0! | #DIV/0! | #DIV/0! | #DIV/0! | #DIV/0! | #DIV/0!
| CO2排出量計 | kgCO2 | #DIV/0! | #DIV/0! | #DIV/0! | #DIV/0! | #DIV/0! | #DIV/0! | #DIV/0! | #DIV/0! | #DIV/0! | #DIV/0! | #DIV/0! | #DIV/0! | #DIV/0!
| 負荷率実績 | 実績 | #DIV/0! | #DIV/0! | #DIV/0! | #DIV/0! | #DIV/0! | #DIV/0! | #DIV/0! | #DIV/0! | #DIV/0! | #DIV/0! | #DIV/0! | #DIV/0! |  | 更新前負荷率実績×（更新前冷房能力÷更新後冷房能力） 120%を上限とした
| 定格COP比 | 実績 | #DIV/0! | #DIV/0! | #DIV/0! | #DIV/0! | #DIV/0! | #DIV/0! | #DIV/0! | #DIV/0! | #DIV/0! | #DIV/0! | #DIV/0! | #DIV/0!
| 効率 | 実績 | #DIV/0! | #DIV/0! | #DIV/0! | #DIV/0! | #DIV/0! | #DIV/0! | #DIV/0! | #DIV/0! | #DIV/0! | #DIV/0! | #DIV/0! | #DIV/0! | #DIV/0!
| 消費電力量 | 実績 | 0 | 0 | 0 | 0 | 0 | 0 | 0 | 0 | 0 | 0 | 0 | 0 | 0 | 空調負荷÷効率
| 消費電力量計 | 実績 | #DIV/0! | #DIV/0! | #DIV/0! | #DIV/0! | #DIV/0! | #DIV/0! | #DIV/0! | #DIV/0! | #DIV/0! | #DIV/0! | #DIV/0! | #DIV/0! | #DIV/0!
●GHP等仕様
| ●更新前仕様 | 燃料種別 | 4月: 都市ガス
kW
| 定格冷房標準能力 | 定格冷房標準消費燃料 | 消費電力 | 定格暖房標準能力 | 定格暖房標準消費燃料 | 消費電力 | 冷房COP（ガス等） | 暖房COP （ガス等） | APFp | 補機類消費電力（冷房） | 補機類消費電力（暖房） |  | 定格COP比 | 冷暖平均COP一次 | 冷暖平均消費燃料
| 0 | 0 | 0 | 0 | 0 | 0 | 0 | 0 |  | 0 | 0 |  | 1 | 0 | 0
[13 empty] | 冷房定格COP比 | 暖房定格COP比
| ●更新後仕様 | 燃料種別 | 4月: 都市ガス; 10月: GHPの計算方法; 11月: APF
kW
| 定格冷房標準能力 | 定格冷房標準消費燃料 | 消費電力 | 定格暖房標準能力 | 定格暖房標準消費燃料 | 消費電力 | 冷房COP（ガス等） | 暖房COP （ガス等） | APFp | 補機類消費電力（冷房） | 補機類消費電力（暖房） |  | 定格COP比 | 冷暖平均COP一次 | 冷暖平均消費燃料
| 0 | 0 | 0 | 0 | 0 | 0 | 0 | 0 | 0 | 0 | 0 |  | 1.1 | 0 | 0
COP改善率
| ●GHP等計算結果 |  | 2月: #DIV/0!
[5 empty] | 更新前 | 更新後 | 削減量 | 削減率
|  |  | 空調負荷 | kWh | 0 | 0 |  |  |  | ※燃転が含まれる場合は入力シートの計算結果を確認すること
|  |  | 冷房能力 | kW | 0 | 0
| 都市ガス |  | 4月: 消費燃料kWh; 6月: 0; 7月: 0; 8月: 0; 9月: #DIV/0!
| ↓ |  | 4月: 消費電力量（二次エネ）kWh; 6月: 0; 7月: 0; 8月: 0; 9月: #DIV/0!
| 都市ガス |  | 4月: 消費電力量（一次エネ）kWh; 6月: 0; 7月: 0; 8月: 0; 9月: #DIV/0!
|  |  | 消費一次エネ計 |  | 0 | 0 | 0 | #DIV/0!
| 部分負荷考慮 |  | 4月: 期間効率; 6月: #DIV/0!; 7月: #DIV/0!
|  |  | CO2排出量 | kgCO2 | 0 | 0 | 0 | #DIV/0!
|  |  | 定格COP比較 |  | 0 | #DIV/0! | #DIV/0! | #DIV/0!
[19 empty] | 更新前 | m3,→ kWh | [12 empty] | 更新後計算結果を |  | kWh→m3
| ●計算 |  | 燃料使用量の実績値を使用する |  |  | いいえ | [11 empty] | 1 | 2 | 3 | 4 | 5 | 6 | 7 | 8 | 9 | 10 | 11 | 12 | 13 | 14 |  | 1 | 2 | 3 | 4 | 5 | 6 | 7 | 8 | 9 | 10 | 11 | 12 | 13 | 14
| ●更新前 | [16 empty] | 種別 | 発熱量 | 4月 | 5月 | 6月 | 7月 | 8月 | 9月 | 10月 | 11月 | 12月 | 1月 | 2月 | 3月 |  | 種別 | 発熱量 | 4月 | 5月 | 6月 | 7月 | 8月 | 9月 | 10月 | 11月 | 12月 | 1月 | 2月 | 3月
|  |  | 4月 | 5月 | 6月 | 7月 | 8月 | 9月 | 10月 | 11月 | 12月 | 1月 | 2月 | 3月 | 計 |  |  | 都市ガス | 40 | 0 | 0 | 0 | 0 | 0 | 0 | 0 | 0 | 0 | 0 | 0 | 0 |  | 都市ガス | 40 | 0 | 0 | 0 | 0 | 0 | 0 | 0 | 0 | 0 | 0 | 0 | 0
| 日数 |  | 30 | 31 | 30 | 31 | 31 | 30 | 31 | 30 | 31 | 31 | 28.25 | 31 | 365.25 |  |  | LPG | 109.3886 | 0 | 0 | 0 | 0 | 0 | 0 | 0 | 0 | 0 | 0 | 0 | 0 |  | LPG | 109.3886 | 0 | 0 | 0 | 0 | 0 | 0 | 0 | 0 | 0 | 0 | 0 | 0
| 運転時間 |  | 12 | 12 | 12 | 12 | 12 | 12 | 12 | 12 | 12 | 12 | 12 | 12 | 144 |  |  | 重油 | 38.9 | 0 | 0 | 0 | 0 | 0 | 0 | 0 | 0 | 0 | 0 | 0 | 0 |  | 重油 | 39.1 | 0 | 0 | 0 | 0 | 0 | 0 | 0 | 0 | 0 | 0 | 0 | 0
| 月運転時間 |  | 0 | 0 | 0 | 0 | 0 | 0 | 0 | 0 | 0 | 0 | 0 | 0 | 0 |  |  | 灯油 | 36.5 | 0 | 0 | 0 | 0 | 0 | 0 | 0 | 0 | 0 | 0 | 0 | 0 |  | 灯油 | 36.7 | 0 | 0 | 0 | 0 | 0 | 0 | 0 | 0 | 0 | 0 | 0 | 0
| 負荷出現率 |  | 6.4% | 86.9% | 98.6% | 100% | 99.6% | 99.8% | 83.3% | 7.6% | 54.1% | 82.5% | 72.7% | 32.4% |  |  |  | 軽油 | 38 | 0 | 0 | 0 | 0 | 0 | 0 | 0 | 0 | 0 | 0 | 0 | 0 |  | 軽油 | 37.7 | 0 | 0 | 0 | 0 | 0 | 0 | 0 | 0 | 0 | 0 | 0 | 0
| 稼働時間 |  | 0 | 0 | 0 | 0 | 0 | 0 | 0 | 0 | 0 | 0 | 0 | 0 | 0
| 冷房/暖房 |  | 暖房 | 冷房 | 冷房 | 冷房 | 冷房 | 冷房 | 冷房 | 暖房 | 暖房 | 暖房 | 暖房 | 暖房 |  |  |  | 更新前実績値を |  | m3,→ kWh 3 4月: m3 →MJ |  | 更新前 |  | kWh→m3
| 都市ガス | ガスm3,油ℓ | 0 | 0 | 0 | 0 | 0 | 0 | 0 | 0 | 0 | 0 | 0 | 0 | 0 | 指定負荷率による計算値 |  | 1 | 2 | 3 | 4 | 5 | 6 | 7 | 8 | 9 | 10 | 11 | 12 | 13 | 14 |  | 1 | 2 | 3 | 4 | 5 | 6 | 7 | 8 | 9 | 10 | 11 | 12 | 13 | 14
| 都市ガス | ガスm3,油ℓ | 0 | 0 | 0 | 0 | 0 | 0 | 0 | 0 | 0 | 0 | 0 | 0 | 0 | 実績入力値 |  | 種別 | MJ/m3,l,kg | 4月 | 5月 | 6月 | 7月 | 8月 | 9月 | 10月 | 11月 | 12月 | 1月 | 2月 | 3月 |  | 種別 | 発熱量 | 4月 | 5月 | 6月 | 7月 | 8月 | 9月 | 10月 | 11月 | 12月 | 1月 | 2月 | 3月
| 燃料kWh換算 | 実績 | 0 | 0 | 0 | 0 | 0 | 0 | 0 | 0 | 0 | 0 | 0 | 0 | 0 | 燃料の換算値 |  | 都市ガス | 40 | 0 | 0 | 0 | 0 | 0 | 0 | 0 | 0 | 0 | 0 | 0 | 0 |  | 都市ガス | 40 | 0 | 0 | 0 | 0 | 0 | 0 | 0 | 0 | 0 | 0 | 0 | 0
| 燃料kWh | 指定負荷率 | 0 | 0 | 0 | 0 | 0 | 0 | 0 | 0 | 0 | 0 | 0 | 0 | 0 | 稼働時間×負荷率×燃料消費量÷定格COP比 |  | LPG | 109.3886 | 0 | 0 | 0 | 0 | 0 | 0 | 0 | 0 | 0 | 0 | 0 | 0 |  | LPG | 109.3886 | 0 | 0 | 0 | 0 | 0 | 0 | 0 | 0 | 0 | 0 | 0 | 0
| 指定負荷率 |  | 9.285% | 24.38% | 36.4% | 58.34% | 67.71% | 49.65% | 27.37% | 9.756% | 14.89% | 19.47% | 17.4% | 12.63% |  |  |  | 重油 | 38.9 | 0 | 0 | 0 | 0 | 0 | 0 | 0 | 0 | 0 | 0 | 0 | 0 |  | 重油 | 38.9 | 0 | 0 | 0 | 0 | 0 | 0 | 0 | 0 | 0 | 0 | 0 | 0
| 空調負荷 | 指定負荷率 | 0 | 0 | 0 | 0 | 0 | 0 | 0 | 0 | 0 | 0 | 0 | 0 | 0 | 全負荷相当時間×冷房能力 |  | 灯油 | 36.5 | 0 | 0 | 0 | 0 | 0 | 0 | 0 | 0 | 0 | 0 | 0 | 0 |  | 灯油 | 36.5 | 0 | 0 | 0 | 0 | 0 | 0 | 0 | 0 | 0 | 0 | 0 | 0
| 全負荷相当時間 | 指定負荷率 | 0 | 0 | 0 | 0 | 0 | 0 | 0 | 0 | 0 | 0 | 0 | 0 | 0 | 稼働時間×指定負荷率 |  | 軽油 | 38 | 0 | 0 | 0 | 0 | 0 | 0 | 0 | 0 | 0 | 0 | 0 | 0 |  | 軽油 | 38 | 0 | 0 | 0 | 0 | 0 | 0 | 0 | 0 | 0 | 0 | 0 | 0
| 消費電力量（GHP等) | 指定負荷率 | 0 | 0 | 0 | 0 | 0 | 0 | 0 | 0 | 0 | 0 | 0 | 0 | 0 | 全負荷相当時間×消費電力 | [16 empty] | 更新前 |  | m3 →MJ
| 消費電力量（補機類等) | 共通 | 0 | 0 | 0 | 0 | 0 | 0 | 0 | 0 | 0 | 0 | 0 | 0 | 0 | 全負荷相当時間×補機類消費電力 |  | 更新前実績値 | 2 | 3 | 4 | 5 | 6 | 7 | 8 | 9 | 10 | 11 | 12 | 13 | 14 |  | 1 | 2 | 3 | 4 | 5 | 6 | 7 | 8 | 9 | 10 | 11 | 12 | 13 | 14
[18 empty] | 種別 | Ckg/MJ | 4月 | 5月 | 6月 | 7月 | 8月 | 9月 | 10月 | 11月 | 12月 | 1月 | 2月 | 3月 |  | 種別 | MJ/m3,l,kg | 4月 | 5月 | 6月 | 7月 | 8月 | 9月 | 10月 | 11月 | 12月 | 1月 | 2月 | 3月
| 空調負荷 | 実績 | 0 | 0 | 0 | 0 | 0 | 0 | 0 | 0 | 0 | 0 | 0 | 0 | 0 | 全負荷相当時間×冷房能力 |  | 都市ガス | 0.014 | 0 | 0 | 0 | 0 | 0 | 0 | 0 | 0 | 0 | 0 | 0 | 0 |  | 都市ガス | 40 | 0 | 0 | 0 | 0 | 0 | 0 | 0 | 0 | 0 | 0 | 0 | 0
| 負荷率 | 実績 | 0% | 0% | 0% | 0% | 0% | 0% | 0% | 0% | 0% | 0% | 0% | 0% | #DIV/0! | 燃料使用量実績÷（稼働時間×定格消費燃料÷定格COP比） |  | LPG | 0.0163 | 0 | 0 | 0 | 0 | 0 | 0 | 0 | 0 | 0 | 0 | 0 | 0 |  | LPG | 109.3886 | 0 | 0 | 0 | 0 | 0 | 0 | 0 | 0 | 0 | 0 | 0 | 0
| 全負荷相当時間 | 実績 | 0 | 0 | 0 | 0 | 0 | 0 | 0 | 0 | 0 | 0 | 0 | 0 | 0 | 稼働時間×負荷率実績 |  | 重油 | 0.0193 | 0 | 0 | 0 | 0 | 0 | 0 | 0 | 0 | 0 | 0 | 0 | 0 |  | 重油 | 38.9 | 0 | 0 | 0 | 0 | 0 | 0 | 0 | 0 | 0 | 0 | 0 | 0
| 消費電力量（GHP等) | 実績 | 0 | 0 | 0 | 0 | 0 | 0 | 0 | 0 | 0 | 0 | 0 | 0 | 0 | 全負荷相当時間×GHP消費電力 |  | 灯油 | 0.0187 | 0 | 0 | 0 | 0 | 0 | 0 | 0 | 0 | 0 | 0 | 0 | 0 |  | 灯油 | 36.5 | 0 | 0 | 0 | 0 | 0 | 0 | 0 | 0 | 0 | 0 | 0 | 0
| CO2換算(燃料） | 指定負荷率 | 0 | 0 | 0 | 0 | 0 | 0 | 0 | 0 | 0 | 0 | 0 | 0 | 0 |  |  | 軽油 | 0.0188 | 0 | 0 | 0 | 0 | 0 | 0 | 0 | 0 | 0 | 0 | 0 | 0 |  | 軽油 | 38 | 0 | 0 | 0 | 0 | 0 | 0 | 0 | 0 | 0 | 0 | 0 | 0
| CO2換算(燃料） | 実績 | 0 | 0 | 0 | 0 | 0 | 0 | 0 | 0 | 0 | 0 | 0 | 0 | 0
| CO2換算(GHP＋補機類） | 共通 | 0 | 0 | 0 | 0 | 0 | 0 | 0 | 0 | 0 | 0 | 0 | 0 | 0
| CO2排出量（合計） |  | 0 | 0 | 0 | 0 | 0 | 0 | 0 | 0 | 0 | 0 | 0 | 0 | 0 |  |  | 更新後 | [14 empty] | 更新前 | bar: 4月
| 空調負荷採用値 |  | 0 | 0 | 0 | 0 | 0 | 0 | 0 | 0 | 0 | 0 | 0 | 0 | 0 |  |  | 1 | 2 | 3 | 4 | 5 | 6 | 7 | 8 | 9 | 10 | 11 | 12 | 13 | 14 |  | 1 | 2 | 3 | 4 | 5 | 6 | 7 | 8 | 9 | 10 | 11 | 12 | 13 | 14
[18 empty] | 種別 | MJ/m3,l,kg | 4月 | 5月 | 6月 | 7月 | 8月 | 9月 | 10月 | 11月 | 12月 | 1月 | 2月 | 3月 |  | 種別 | Ckg/MJ | 4月 | 5月 | 6月 | 7月 | 8月 | 9月 | 10月 | 11月 | 12月 | 1月 | 2月 | 3月
| ●更新後 | [16 empty] | 都市ガス | 40 | 0 | 0 | 0 | 0 | 0 | 0 | 0 | 0 | 0 | 0 | 0 | 0 |  | 都市ガス | 0.014 | 0 | 0 | 0 | 0 | 0 | 0 | 0 | 0 | 0 | 0 | 0 | 0
|  |  | 4月 | 5月 | 6月 | 7月 | 8月 | 9月 | 10月 | 11月 | 12月 | 1月 | 2月 | 3月 | 計 |  |  | LPG | 109.3886 | 0 | 0 | 0 | 0 | 0 | 0 | 0 | 0 | 0 | 0 | 0 | 0 |  | LPG | 0.0163 | 0 | 0 | 0 | 0 | 0 | 0 | 0 | 0 | 0 | 0 | 0 | 0
| 日数 |  | 30 | 31 | 30 | 31 | 31 | 30 | 31 | 30 | 31 | 31 | 28.25 | 31 | 365.25 |  |  | 重油 | 38.9 | 0 | 0 | 0 | 0 | 0 | 0 | 0 | 0 | 0 | 0 | 0 | 0 |  | 重油 | 0.0193 | 0 | 0 | 0 | 0 | 0 | 0 | 0 | 0 | 0 | 0 | 0 | 0
| 運転時間 |  | 12 | 12 | 12 | 12 | 12 | 12 | 12 | 12 | 12 | 12 | 12 | 12 | 144 |  |  | 灯油 | 36.5 | 0 | 0 | 0 | 0 | 0 | 0 | 0 | 0 | 0 | 0 | 0 | 0 |  | 灯油 | 0.0187 | 0 | 0 | 0 | 0 | 0 | 0 | 0 | 0 | 0 | 0 | 0 | 0
| 月運転時間 |  | 0 | 0 | 0 | 0 | 0 | 0 | 0 | 0 | 0 | 0 | 0 | 0 | 0 |  |  | 軽油 | 38 | 0 | 0 | 0 | 0 | 0 | 0 | 0 | 0 | 0 | 0 | 0 | 0 |  | 軽油 | 0.0188 | 0 | 0 | 0 | 0 | 0 | 0 | 0 | 0 | 0 | 0 | 0 | 0
| 負荷出現率 |  | 6.4% | 86.9% | 98.6% | 100% | 99.6% | 99.8% | 83.3% | 7.6% | 54.1% | 82.5% | 72.7% | 32.4%
| 稼働時間 |  | 0 | 0 | 0 | 0 | 0 | 0 | 0 | 0 | 0 | 0 | 0 | 0 | 0 |  |  | 更新後 | 2 | 3 | 4 | 5 | 6 | 7 | 8 | 9 | 10 | 11 | 12 | 13 | 14
| 冷房/暖房 |  | 暖房 | 冷房 | 冷房 | 冷房 | 冷房 | 冷房 | 冷房 | 暖房 | 暖房 | 暖房 | 暖房 | 暖房 |  |  |  | 種別 | kg/MJ | 4月 | 5月 | 6月 | 7月 | 8月 | 9月 | 10月 | 11月 | 12月 | 1月 | 2月 | 3月
| 都市ガス | ガスm3,油ℓ | 0 | 0 | 0 | 0 | 0 | 0 | 0 | 0 | 0 | 0 | 0 | 0 | 0 |  |  | 都市ガス | 0.014 | 0 | 0 | 0 | 0 | 0 | 0 | 0 | 0 | 0 | 0 | 0 | 0
| 燃料消費量kWh |  | 0 | 0 | 0 | 0 | 0 | 0 | 0 | 0 | 0 | 0 | 0 | 0 | 0 | 稼働時間×負荷率×燃料消費量÷定格COP比 |  | LPG | 0.0163 | 0 | 0 | 0 | 0 | 0 | 0 | 0 | 0 | 0 | 0 | 0 | 0
| 空調負荷 |  | 0 | 0 | 0 | 0 | 0 | 0 | 0 | 0 | 0 | 0 | 0 | 0 | 0 | 更新パターンによる |  | 重油 | 0.0193 | 0 | 0 | 0 | 0 | 0 | 0 | 0 | 0 | 0 | 0 | 0 | 0
| 全負荷相当時間 |  | 0 | 0 | 0 | 0 | 0 | 0 | 0 | 0 | 0 | 0 | 0 | 0 | 0 | 空調負荷÷冷房能力 |  | 灯油 | 0.0187 | 0 | 0 | 0 | 0 | 0 | 0 | 0 | 0 | 0 | 0 | 0 | 0
| 負荷率 | 実績 | 0% | 0% | 0% | 0% | 0% | 0% | 0% | 0% | 0% | 0% | 0% | 0% | 0% | 全負荷相当時間÷稼働時間 |  | 軽油 | 0.0188 | 0 | 0 | 0 | 0 | 0 | 0 | 0 | 0 | 0 | 0 | 0 | 0
| 消費電力量（GHP等） |  | 0 | 0 | 0 | 0 | 0 | 0 | 0 | 0 | 0 | 0 | 0 | 0 | 0 | 全負荷相当時間×GHP消費電力/定格COP比
| 消費電力量（補機類等） |  | 0 | 0 | 0 | 0 | 0 | 0 | 0 | 0 | 0 | 0 | 0 | 0 | 0 | 稼働時間×補機類消費電力
| CO2換算(燃料） |  | 0 | 0 | 0 | 0 | 0 | 0 | 0 | 0 | 0 | 0 | 0 | 0 | 0
| CO2換算(GHP＋補機類） |  | 0 | 0 | 0 | 0 | 0 | 0 | 0 | 0 | 0 | 0 | 0 | 0 | 0 |  |  | ●更新後の空調負荷の整理
| CO2排出量（合計） |  | 0 | 0 | 0 | 0 | 0 | 0 | 0 | 0 | 0 | 0 | 0 | 0 | 0
[18 empty] | 前 | 後 | 改修番号 | 4月 | 5月 | 6月 | 7月 | 8月 | 9月 | 10月 | 11月 | 12月 | 1月 | 2月 | 3月
[17 empty] | 前＝後 | E | E | 1 | 0 | 0 | 0 | 0 | 0 | 0 | 0 | 0 | 0 | 0 | 0 | 0 | 0
[17 empty] | 前＝後 | E | G | 2 | 0 | 0 | 0 | 0 | 0 | 0 | 0 | 0 | 0 | 0 | 0 | 0 | 0
[17 empty] | 後EGの能力比で前を按分 | E | E+G |  | 0 | 0 | 0 | 0 | 0 | 0 | 0 | 0 | 0 | 0 | 0 | 0 | 0
[19 empty] | E | 3e | #DIV/0! | #DIV/0! | #DIV/0! | #DIV/0! | #DIV/0! | #DIV/0! | #DIV/0! | #DIV/0! | #DIV/0! | #DIV/0! | #DIV/0! | #DIV/0! | #DIV/0!
[19 empty] | G | 3g | #DIV/0! | #DIV/0! | #DIV/0! | #DIV/0! | #DIV/0! | #DIV/0! | #DIV/0! | #DIV/0! | #DIV/0! | #DIV/0! | #DIV/0! | #DIV/0! | #DIV/0!
| ●EHP+GHP計算結果 | [15 empty] | 前＝後 | G | E | 4 | 0 | 0 | 0 | 0 | 0 | 0 | 0 | 0 | 0 | 0 | 0 | 0 | 0
|  |  | 更新前 |  |  | 更新後 |  |  | 削減量 | 削減率 | [6 empty] | 前＝後 | G | G | 5 | 0 | 0 | 0 | 0 | 0 | 0 | 0 | 0 | 0 | 0 | 0 | 0 | 0
|  |  | EHP | GHP | 計 | EHP | GHP | 計 | [8 empty] | 後EGの能力比で前を按分 | G | E+G |  | 0 | 0 | 0 | 0 | 0 | 0 | 0 | 0 | 0 | 0 | 0 | 0 | 0
| 空調負荷 | kWh | 0 | 0 | 0 | 0 | 0 | 0 | [10 empty] | E | 6e | #DIV/0! | #DIV/0! | #DIV/0! | #DIV/0! | #DIV/0! | #DIV/0! | #DIV/0! | #DIV/0! | #DIV/0! | #DIV/0! | #DIV/0! | #DIV/0! | #DIV/0!
| 冷房負荷 | kWh | 0 | 0 | [14 empty] | G | 6g | #DIV/0! | #DIV/0! | #DIV/0! | #DIV/0! | #DIV/0! | #DIV/0! | #DIV/0! | #DIV/0! | #DIV/0! | #DIV/0! | #DIV/0! | #DIV/0! | #DIV/0!
| 暖房負荷 | kWh | 0 | 0 | [12 empty] | 後は前EGの合計 | E+G | E | 7 | 0 | 0 | 0 | 0 | 0 | 0 | 0 | 0 | 0 | 0 | 0 | 0 | 0
| 定格冷房能力 | kW | 0 | 0 | 0 | 0 | 0 | 0 | [9 empty] | E+G | G | 8 | 0 | 0 | 0 | 0 | 0 | 0 | 0 | 0 | 0 | 0 | 0 | 0 | 0
| 消費電力量 | kWh | 0 | 0 | 0 | #DIV/0! | 0 | #DIV/0! | #DIV/0! | #DIV/0! | [7 empty] | E+G | E+G | 9 | 0 | 0 | 0 | 0 | 0 | 0 | 0 | 0 | 0 | 0 | 0 | 0 | 0
| 消費燃料 | kWh |  | 0 | 0 |  | 0 | 0 | 0 | #DIV/0! | [8 empty] | E | 9e | #DIV/0! | #DIV/0! | #DIV/0! | #DIV/0! | #DIV/0! | #DIV/0! | #DIV/0! | #DIV/0! | #DIV/0! | #DIV/0! | #DIV/0! | #DIV/0! | #DIV/0!
| CO2（消費電力量） | kgCO2 | 0 | 0 | 0 | #DIV/0! | 0 | #DIV/0! | #DIV/0! | #DIV/0! | [8 empty] | G | 9g | #DIV/0! | #DIV/0! | #DIV/0! | #DIV/0! | #DIV/0! | #DIV/0! | #DIV/0! | #DIV/0! | #DIV/0! | #DIV/0! | #DIV/0! | #DIV/0! | #DIV/0!
| CO2（消費燃料） | kgCO2 |  | 0 | 0 |  | 0 | 0 | 0 | #DIV/0!
| CO2排出量計 | kgCO2 | 0 | 0 | 0 | #DIV/0! | 0 | #DIV/0! | #DIV/0! | #DIV/0! | [7 empty] | ab用の能力比
[18 empty] | 更新後E | 0 | #DIV/0!
[9 empty] | EHP削減率 | [8 empty] | 更新後G | 0 | #DIV/0!
[9 empty] | GHP削減率 | [9 empty] | 0 | #DIV/0!

## 空調機器表 (hidden)
| ●省エネ計算シート 機器表 （参考例） | [10 empty] | V.1.00 | 2022-06-06
更新前
[6 empty] | 冷房 |  |  |  |  | 暖房
| 機器番号 | 機器分類 | エネルギー種別 | 型番 | 台数 | 定格冷房能力（熱源） | 定格冷房消費電力（EHP） | 定格冷房消費燃料 | 消費電力（GHPや油焚き温水器等 | COP | 定格暖房能力（熱源） | 定格暖房消費電力（EHP) | 定格暖房消費燃料 | 消費電力（GHPや油焚き温水器等 | COP | APF | 補機類消費電力 | 備考
合計 | 合計 |  |  |  |  | 110 | 3 | 0 | 0 |  | 11 | 3 | 0 | 0 |  |  | 0
1
2 | RH | 吸収式冷温水機 | 都市ガス |  | 1 | 100 |  |  |  | 3.39
3
4 | MAC0101 | 室外機 |  |  | 1 | 10 | 3 |  |  |  | 11 | 3 |  |  |  | 5
5 |  | 室内機（セット外） |  |  | 1
6
7 | PAC01 | 室外機 |  |  | 1
8
9
10
11
12
13
14
15
16
17
18
19
20
21
22
23
24
25
26
27
28
29
30
更新後
[6 empty] | 冷房 |  |  |  |  | 暖房
| 機器番号 | 機器分類 | エネルギー種別 | 型番 | 台数 | 定格冷房能力（熱源） | 定格冷房消費電力（EHP） | 定格冷房消費燃料 | 消費電力（GHPや油焚き温水器等 | COP | 定格暖房能力（熱源） | 定格暖房消費電力（EHP) | 定格暖房消費燃料 | 消費電力（GHPや油焚き温水器等 | COP | APF | 補機類消費電力 | インバータの有無
合計 | 合計 |  |  |  |  | 0 | 0 | 0 | 0 |  | 0 | 0 | 0 | 0 |  |  | 0
1
2
3
4
5
6
7
8
9
10
11
12
13
14
15
16
17
18
19
20
21
22
23
24
25
26
27
28
29
30
Note on Q5: 熱源が複数の場合は能力で加重平均 Σ（APF×能力）/能力値合計

## 照明設備（規定）
照明設備
導入前 |  | 0 |  |  | t-CO2/年 |  | ー | 導入後 |  | 0 |  | t-CO2/年 |  | = | 削減量 |  | 0 |  | t-CO2/年
|  | の色がついたセルに記入すること。 | [12 empty] | 削減率 |  | #DIV/0!
[13 empty] | 導入前CO2排出量 |  |  |  |  | 0 |  | t-CO2/年
[13 empty] | 導入後CO2排出量 |  |  |  |  | 0 |  | t-CO2/年
電力のCO2排出係数 |  |  |  |  | 0.457 |  | kgCO2/kWh
NO. | 場所 |  | 台数 | 1日の点灯時間(h/日） | 年間 点灯日数 (日) | 年間点灯時間(h) | 照明器具仕様 |  |  |  | 機器消費電力 |  |  | 機器消費電力量 |  |  |  | CO2排出量 |  | CO2削減量
[7 empty] | 更新前 |  | 更新後 |  | （W/台） |  |  | （kwh） |  |  |  | （t-CO2/年） |  | （t-CO2/年）
[7 empty] | 形式 |  | 形式 |  | 更新前 | 更新後 |  | 更新前 |  | 更新後 |  | 更新前 | 更新後
例 | 事務室 |  | 2 | 8 | 300 | 2400 | ax89 |  | as33 |  | 85 | 33.3 |  | 408 |  | 159.84 |  | 0.236 | 0.092 | 0.144
1 | [5 empty] | 0 | [7 empty] | 0 |  | 0 |  | 0 | 0 | 0
2 | [5 empty] | 0 | [7 empty] | 0 |  | 0 |  | 0 | 0 | 0
3 | [5 empty] | 0 | [7 empty] | 0 |  | 0 |  | 0 | 0 | 0
4 | [5 empty] | 0 | [7 empty] | 0 |  | 0 |  | 0 | 0 | 0
5 | [5 empty] | 0 | [7 empty] | 0 |  | 0 |  | 0 | 0 | 0
6 | [5 empty] | 0 | [7 empty] | 0 |  | 0 |  | 0 | 0 | 0
7 | [5 empty] | 0 | [7 empty] | 0 |  | 0 |  | 0 | 0 | 0
8 | [5 empty] | 0 | [7 empty] | 0 |  | 0 |  | 0 | 0 | 0
9 | [5 empty] | 0 | [7 empty] | 0 |  | 0 |  | 0 | 0 | 0
10 | [5 empty] | 0 | [7 empty] | 0 |  | 0 |  | 0 | 0 | 0
11 | [5 empty] | 0 | [7 empty] | 0 |  | 0 |  | 0 | 0 | 0
12 | [5 empty] | 0 | [7 empty] | 0 |  | 0 |  | 0 | 0 | 0
13 | [5 empty] | 0 | [7 empty] | 0 |  | 0 |  | 0 | 0 | 0
14 | [5 empty] | 0 | [7 empty] | 0 |  | 0 |  | 0 | 0 | 0
15 | [5 empty] | 0 | [7 empty] | 0 |  | 0 |  | 0 | 0 | 0
16 | [5 empty] | 0 | [7 empty] | 0 |  | 0 |  | 0 | 0 | 0
17 | [5 empty] | 0 | [7 empty] | 0 |  | 0 |  | 0 | 0 | 0
18 | [5 empty] | 0 | [7 empty] | 0 |  | 0 |  | 0 | 0 | 0
19 | [5 empty] | 0 | [7 empty] | 0 |  | 0 |  | 0 | 0 | 0
20 | [5 empty] | 0 | [7 empty] | 0 |  | 0 |  | 0 | 0 | 0
21 | [5 empty] | 0 | [7 empty] | 0 |  | 0 |  | 0 | 0 | 0
22 | [5 empty] | 0 | [7 empty] | 0 |  | 0 |  | 0 | 0 | 0
23 | [5 empty] | 0 | [7 empty] | 0 |  | 0 |  | 0 | 0 | 0
24 | [5 empty] | 0 | [7 empty] | 0 |  | 0 |  | 0 | 0 | 0
25 | [5 empty] | 0 | [7 empty] | 0 |  | 0 |  | 0 | 0 | 0
26 | [5 empty] | 0 | [7 empty] | 0 |  | 0 |  | 0 | 0 | 0
27 | [5 empty] | 0 | [7 empty] | 0 |  | 0 |  | 0 | 0 | 0
28 | [5 empty] | 0 | [7 empty] | 0 |  | 0 |  | 0 | 0 | 0
合計 | [13 empty] | 0 |  | 0 |  | 0 | 0 | 0

## ボイラ(規定）
産業用ボイラ
導入前 |  | #VALUE! | t-CO2/年 | ー | 導入後 | #VALUE! |  | t-CO2/年 |  | = | 削減量 |  | #VALUE! |  | t-CO2/年 |  |  | ※設備の型番、台数、効率等も記載してください。
[11 empty] | 削減率 |  | #VALUE!
の色がついたセルに記入すること。
導入前 | [8 empty] | 導入前CO2排出量 |  |  |  |  | #VALUE! |  |  | t-CO2/年
NO. | 名称・形式等 |  | 方式 |  | 燃料の種別 |  | 昨年度燃料使用量 |  |  |  |  | ボイラ効率 （％） |  | 二酸化炭素排出量 |  | 必要熱量 |  | 燃料の種類 | 単位 | 高位発熱量 | 低位発熱量 | 排出係数
[14 empty] | ｔ-ＣＯ₂／年 |  | GJ |  | 灯油 | kL | 46.5 | 43.5 | 0.0187
1 |  |  |  |  | 燃料の種類 |  |  |  |  | 単位 |  | 90% |  | #VALUE! |  | #VALUE! |  | A重油 | kL | 45.2 | 42.7 | 0.0193
[5 empty] | ※都市ガス(個別)を選んだ場合はセルAB14,AC14にガス会社から得た数値を記入すること | [12 empty] | B・C重油 | kL | 41.9 | 39.4 | 0.0202
[18 empty] | LPG | ｔ | 50.8 | 45.8 | 0.0163
導入後 | [8 empty] | 導入後CO2排出量 |  |  |  |  | #VALUE! |  |  | t-CO2/年 | LNG | ｔ | 54.7 | 49.8 | 0.0139
[18 empty] | 都市ガス | 千Nm3 | 45 | 40.6 | 0.014
NO. | 名称・形式等 |  | 方式 |  | 燃料の種別 |  | 予測燃料使用量 |  |  |  |  | ボイラ効率 （％） |  | 二酸化炭素排出量 |  |  |  | 都市ガス(個別) | 千Nm3
[14 empty] | ｔ-ＣＯ₂／年 | [5 empty] | ↑利用している都市ガスの熱量がわかる場合はこちらに記入
1 |  |  |  |  | 燃料の種類 |  | #VALUE! |  |  | 単位 |  | 95% |  | #VALUE!
※都市ガス(個別)を選んだ場合はセルAB14,AC14にガス会社から得た数値を記入すること

## 集計 (hidden)
| 負荷出現率、負荷率、空調負荷作成 |  |  |  |  | ※行列の挿入/削除は不可（集計出現時間シートも） | [5 empty] | V.1.00 | 2022-06-06
※原則変更不可。変更する場合はSERAにご相談ください。
| ●地域 | 静岡 |  |  |  | 店舗空調負荷 |  |  |  | 事務所空調負荷 | [5 empty] | ●店舗カスタマイズ |  |  |  | 店舗初期値 | 事務所初期値
| ●建物 | 事務所 |  |  |  | 冷房 | 暖房 | 計 |  | 冷房 | 暖房 | 計 |  |  |  | 冷房負荷がゼロになる外気温度 |  |  | 21 | 21 | 18
| ●週営業日数 | 6 |  |  |  | 710.4243 | 399.9594 | 1110.3837 |  | 902.4537 | 130.8338 | 1033.2875 | ※冷暖重複あり |  |  | 暖房負荷がゼロになる外気温度 |  |  | 15 | 15 | 12
| ●運転時間 | [6 empty] | 985.1566 |  |  |  | 935.7645 | 重複なし |  |  | 冷暖負荷比 |  |  | 0.93 | 0.93 | 0.55
| 開始時刻 | 8 | :00 | 24時間運転は１～25と入力 | [5 empty] | ※APF条件の入力値 | [5 empty] | 定格冷房標準能力時の外気温 |  |  | 35 | 35 | 35
| 終了時刻 | 20 | :00 | 20時台の1時間はは20～21と入力 | [5 empty] | ・店舗 週7 8～21時（13時間）
| 運転時間 | 12 |  | 開店19時～閉店朝4時は、19～4と入力 | [5 empty] | ・事務所 週6 8時～20時（12時間）
週5の場合、(5/7)を出現時間に乗じる
| 負荷出現率 | [15 empty] | 負荷率 | ※使用用途に応じて、12月の冷房負荷等のごく希なデータの処理について検討 | [14 empty] | 負荷出現率×負荷率
|  |  | 1月 | 2月 | 3月 | 4月 | 5月 | 6月 | 7月 | 8月 | 9月 | 10月 | 11月 | 12月 | 計 |  |  |  | 1月 | 2月 | 3月 | 4月 | 5月 | 6月 | 7月 | 8月 | 9月 | 10月 | 11月 | 12月 | 計 |  |  |  | 1月 | 2月 | 3月 | 4月 | 5月 | 6月 | 7月 | 8月 | 9月 | 10月 | 11月 | 12月
|  | 冷暖選択 | [16 empty] | 暖房 | 暖房 | 暖房 | 暖房 | 冷房 | 冷房 | 冷房 | 冷房 | 冷房 | 冷房 | 暖房 | 暖房 |  |  |  |  | 暖房 | 暖房 | 暖房 | 暖房 | 冷房 | 冷房 | 冷房 | 冷房 | 冷房 | 冷房 | 暖房 | 暖房 | bar: 1月 to 12月
| 店舗 | 店舗冷房 | 0% | 0.2% | 2.4% | 10% | 49.4% | 84.8% | 98.4% | 99.5% | 94.3% | 50.2% | 5.2% | 0.5% | 41.5% |  | 店舗 | 店舗冷房 | 0% | 8.163% | 14.47% | 14.48% | 19.17% | 27.2% | 50.25% | 60.84% | 41.43% | 23.68% | 11.44% | 11.43% | 39.68% |  | 店舗 | 店舗冷房 | 0% | 0.01633% | 0.3473% | 1.448% | 9.471% | 23.06% | 49.45% | 60.54% | 39.07% | 11.89% | 0.5947% | 0.05714%
|  | 店舗暖房 | 97% | 90.4% | 61.5% | 23.7% | 0.2% | 0% | 0% | 0% | 0% | 0.8% | 27.1% | 82.1% | 31.7% |  |  | 店舗暖房 | 40.39% | 36.62% | 24.63% | 16.72% | 7.75% | 0% | 0% | 0% | 0% | 8.2% | 17.23% | 30.02% | 31.5% |  |  | 店舗暖房 | 39.18% | 33.1% | 15.15% | 3.964% | 0.0155% | 0% | 0% | 0% | 0% | 0.0656% | 4.67% | 24.65%
|  | 採用 | 97% | 90.4% | 61.5% | 23.7% | 49.4% | 84.8% | 98.4% | 99.5% | 94.3% | 50.2% | 27.1% | 82.1% |  |  |  | 採用 | 40.39% | 36.62% | 24.63% | 16.72% | 19.17% | 27.2% | 50.25% | 60.84% | 41.43% | 23.68% | 17.23% | 30.02% |  |  |  | 採用 | 39.18% | 33.1% | 15.15% | 3.964% | 9.471% | 23.06% | 49.45% | 60.54% | 39.07% | 11.89% | 4.67% | 24.65%
| 事務所 | 事務所冷房 | 0.1% | 1.5% | 10.1% | 36.5% | 86.9% | 98.6% | 100% | 99.6% | 99.8% | 83.3% | 27.1% | 2.4% | 54.1% |  | 事務所 | 事務所冷房 | 8.824% | 13.78% | 14.81% | 15.99% | 24.38% | 36.4% | 58.34% | 67.71% | 49.65% | 27.37% | 13.97% | 13.6% | 41.38% |  | 事務所 | 事務所冷房 | 0.008824% | 0.2067% | 1.496% | 5.836% | 21.19% | 35.89% | 58.34% | 67.44% | 49.55% | 22.8% | 3.787% | 0.3264%
|  | 事務所暖房 | 82.5% | 72.7% | 32.4% | 6.4% | 0% | 0% | 0% | 0% | 0% | 0% | 7.6% | 54.1% | 21.1% |  |  | 事務所暖房 | 19.47% | 17.4% | 12.63% | 9.285% | 0% | 0% | 0% | 0% | 0% | 0% | 9.756% | 14.89% | 16.49% |  |  | 事務所暖房 | 16.06% | 12.65% | 4.094% | 0.5943% | 0% | 0% | 0% | 0% | 0% | 0% | 0.7415% | 8.054%
|  | 採用 | 82.5% | 72.7% | 32.4% | 6.4% | 86.9% | 98.6% | 100% | 99.6% | 99.8% | 83.3% | 7.6% | 54.1% |  |  |  | 採用 | 19.47% | 17.4% | 12.63% | 9.285% | 24.38% | 36.4% | 58.34% | 67.71% | 49.65% | 27.37% | 9.756% | 14.89% |  |  |  | 採用 | 16.06% | 12.65% | 4.094% | 0.5943% | 21.19% | 35.89% | 58.34% | 67.44% | 49.55% | 22.8% | 0.7415% | 8.054%
| 運転時間 |  | 318.8571 | 290.5714 | 318.8571 | 308.5714 | 318.8571 | 308.5714 | 318.8571 | 318.8571 | 308.5714 | 318.8571 | 308.5714 | 318.8571 | 3756.8571 |  | 空調負荷 | 冷房 | 0 | 0.04744 | 1.1074 | 4.4693 | 30.1997 | 71.1683 | 157.6674 | 193.0308 | 120.567 | 37.8969 | 1.835 | 0.1822 | 618.6706
| 負荷出現時間 | 冷房 | 0 | 0.58114 | 7.6526 | 30.8571 | 157.5154 | 261.6686 | 313.7554 | 317.2629 | 290.9829 | 160.0663 | 16.0457 | 1.5943 | 1559.0957 |  | （店舗） | 暖房 | 124.9129 | 96.1806 | 48.3026 | 12.231 | 0.049423 | 0 | 0 | 0 | 0 | 0.20917 | 14.4094 | 78.5899 | 375.181
| （店舗） | 暖房 | 309.2914 | 262.6766 | 196.0971 | 73.1314 | 0.63771 | 0 | 0 | 0 | 0 | 2.5509 | 83.6229 | 261.7817 | 1190.9237 |  | 空調負荷採用値 |  | 124.9129 | 96.1806 | 48.3026 | 12.231 | 30.1997 | 71.1683 | 157.6674 | 193.0308 | 120.567 | 37.8969 | 14.4094 | 78.5899 | 985.1566
| 負荷出現時間 | 冷房 | 0.31886 | 4.3586 | 32.2046 | 112.6286 | 277.0869 | 304.2514 | 318.8571 | 317.5817 | 307.9543 | 265.608 | 83.6229 | 7.6526 | 2032.4597 |  | 空調負荷 | 冷房 | 0.028134 | 0.60068 | 4.7707 | 18.0087 | 67.5506 | 110.7515 | 186.0233 | 215.0224 | 152.8951 | 72.6879 | 11.6844 | 1.0408 | 840.9636
| （事務所） | 暖房 | 263.0571 | 211.2454 | 103.3097 | 19.7486 | 0 | 0 | 0 | 0 | 0 | 0 | 23.4514 | 172.5017 | 792.6969 |  | （事務所） | 暖房 | 51.2197 | 36.7597 | 13.0528 | 1.8337 | 0 | 0 | 0 | 0 | 0 | 0 | 2.288 | 25.6798 | 130.7384
| 負荷出現率採用値 |  | 82.5% | 72.7% | 32.4% | 6.4% | 86.9% | 98.6% | 100% | 99.6% | 99.8% | 83.3% | 7.6% | 54.1% |  |  | 空調負荷採用値 |  | 51.2197 | 36.7597 | 13.0528 | 1.8337 | 67.5506 | 110.7515 | 186.0233 | 215.0224 | 152.8951 | 72.6879 | 2.288 | 25.6798 | 935.7645
[17 empty] | 負荷率採用値 |  | 19.47% | 17.4% | 12.63% | 9.285% | 24.38% | 36.4% | 58.34% | 67.71% | 49.65% | 27.37% | 9.756% | 14.89% | 0%
|  |  | 2月: 出現時間（2010～2019年） |  |  |  | 出現時間（平均） | [13 empty] | 店舗空調負荷 |  | 出現時間×負荷 | [12 empty] | 事務所空調負荷
|  | 店舗負荷 | 事務所負荷 | C | D | E | F | G | H | I | J | K | L | M | N |  |  | S | T | U | V | W | X | Y | Z | AA | AB | AC | AD | AE |  | AG | AH | AI | AJ | AK | AL | AM | AN | AO | AP | AQ | AR | AS |  |  | AV | AW | AX | AY | AZ | BA | BB | BC | BD | BE | BF | BG | BH
| 気温 |  |  | 1月 | 2月 | 3月 | 4月 | 5月 | 6月 | 7月 | 8月 | 9月 | 10月 | 11月 | 12月 | 計 |  | 1月 | 2月 | 3月 | 4月 | 5月 | 6月 | 7月 | 8月 | 9月 | 10月 | 11月 | 12月 | 計 |  | 1月 | 2月 | 3月 | 4月 | 5月 | 6月 | 7月 | 8月 | 9月 | 10月 | 11月 | 12月 | 計 |  |  | 1月 | 2月 | 3月 | 4月 | 5月 | 6月 | 7月 | 8月 | 9月 | 10月 | 11月 | 12月 | 計
310 | -15 | 1.86 | 1.2375 | 0 | 0 | 0 | 0 | 0 | 0 | 0 | 0 | 0 | 0 | 0 | 0 | 0 | H | 0 | 0 | 0 | 0 | 0 | 0 | 0 | 0 | 0 | 0 | 0 | 0 | 0 |  | 0 | 0 | 0 | 0 | 0 | 0 | 0 | 0 | 0 | 0 | 0 | 0 | 0 |  |  | 0 | 0 | 0 | 0 | 0 | 0 | 0 | 0 | 0 | 0 | 0 | 0 | 0
311 | -14 | 1.798 | 1.1917 | 0 | 0 | 0 | 0 | 0 | 0 | 0 | 0 | 0 | 0 | 0 | 0 | 0 | H | 0 | 0 | 0 | 0 | 0 | 0 | 0 | 0 | 0 | 0 | 0 | 0 | 0 |  | 0 | 0 | 0 | 0 | 0 | 0 | 0 | 0 | 0 | 0 | 0 | 0 | 0 |  |  | 0 | 0 | 0 | 0 | 0 | 0 | 0 | 0 | 0 | 0 | 0 | 0 | 0
312 | -13 | 1.736 | 1.1458 | 0 | 0 | 0 | 0 | 0 | 0 | 0 | 0 | 0 | 0 | 0 | 0 | 0 | H | 0 | 0 | 0 | 0 | 0 | 0 | 0 | 0 | 0 | 0 | 0 | 0 | 0 |  | 0 | 0 | 0 | 0 | 0 | 0 | 0 | 0 | 0 | 0 | 0 | 0 | 0 |  |  | 0 | 0 | 0 | 0 | 0 | 0 | 0 | 0 | 0 | 0 | 0 | 0 | 0
313 | -12 | 1.674 | 1.1 | 0 | 0 | 0 | 0 | 0 | 0 | 0 | 0 | 0 | 0 | 0 | 0 | 0 | H | 0 | 0 | 0 | 0 | 0 | 0 | 0 | 0 | 0 | 0 | 0 | 0 | 0 |  | 0 | 0 | 0 | 0 | 0 | 0 | 0 | 0 | 0 | 0 | 0 | 0 | 0 |  |  | 0 | 0 | 0 | 0 | 0 | 0 | 0 | 0 | 0 | 0 | 0 | 0 | 0
314 | -11 | 1.612 | 1.0542 | 0 | 0 | 0 | 0 | 0 | 0 | 0 | 0 | 0 | 0 | 0 | 0 | 0 | H | 0 | 0 | 0 | 0 | 0 | 0 | 0 | 0 | 0 | 0 | 0 | 0 | 0 |  | 0 | 0 | 0 | 0 | 0 | 0 | 0 | 0 | 0 | 0 | 0 | 0 | 0 |  |  | 0 | 0 | 0 | 0 | 0 | 0 | 0 | 0 | 0 | 0 | 0 | 0 | 0
315 | -10 | 1.55 | 1.0083 | 0 | 0 | 0 | 0 | 0 | 0 | 0 | 0 | 0 | 0 | 0 | 0 | 0 | H | 0 | 0 | 0 | 0 | 0 | 0 | 0 | 0 | 0 | 0 | 0 | 0 | 0 |  | 0 | 0 | 0 | 0 | 0 | 0 | 0 | 0 | 0 | 0 | 0 | 0 | 0 |  |  | 0 | 0 | 0 | 0 | 0 | 0 | 0 | 0 | 0 | 0 | 0 | 0 | 0
316 | -9 | 1.488 | 0.9625 | 0 | 0 | 0 | 0 | 0 | 0 | 0 | 0 | 0 | 0 | 0 | 0 | 0 | H | 0 | 0 | 0 | 0 | 0 | 0 | 0 | 0 | 0 | 0 | 0 | 0 | 0 |  | 0 | 0 | 0 | 0 | 0 | 0 | 0 | 0 | 0 | 0 | 0 | 0 | 0 |  |  | 0 | 0 | 0 | 0 | 0 | 0 | 0 | 0 | 0 | 0 | 0 | 0 | 0
317 | -8 | 1.426 | 0.91667 | 0 | 0 | 0 | 0 | 0 | 0 | 0 | 0 | 0 | 0 | 0 | 0 | 0 | H | 0 | 0 | 0 | 0 | 0 | 0 | 0 | 0 | 0 | 0 | 0 | 0 | 0 |  | 0 | 0 | 0 | 0 | 0 | 0 | 0 | 0 | 0 | 0 | 0 | 0 | 0 |  |  | 0 | 0 | 0 | 0 | 0 | 0 | 0 | 0 | 0 | 0 | 0 | 0 | 0
318 | -7 | 1.364 | 0.87083 | 0 | 0 | 0 | 0 | 0 | 0 | 0 | 0 | 0 | 0 | 0 | 0 | 0 | H | 0 | 0 | 0 | 0 | 0 | 0 | 0 | 0 | 0 | 0 | 0 | 0 | 0 |  | 0 | 0 | 0 | 0 | 0 | 0 | 0 | 0 | 0 | 0 | 0 | 0 | 0 |  |  | 0 | 0 | 0 | 0 | 0 | 0 | 0 | 0 | 0 | 0 | 0 | 0 | 0
319 | -6 | 1.302 | 0.825 | 0 | 0 | 0 | 0 | 0 | 0 | 0 | 0 | 0 | 0 | 0 | 0 | 0 | H | 0 | 0 | 0 | 0 | 0 | 0 | 0 | 0 | 0 | 0 | 0 | 0 | 0 |  | 0 | 0 | 0 | 0 | 0 | 0 | 0 | 0 | 0 | 0 | 0 | 0 | 0 |  |  | 0 | 0 | 0 | 0 | 0 | 0 | 0 | 0 | 0 | 0 | 0 | 0 | 0
320 | -5 | 1.24 | 0.77917 | 0 | 0 | 0 | 0 | 0 | 0 | 0 | 0 | 0 | 0 | 0 | 0 | 0 | H | 0 | 0 | 0 | 0 | 0 | 0 | 0 | 0 | 0 | 0 | 0 | 0 | 0 |  | 0 | 0 | 0 | 0 | 0 | 0 | 0 | 0 | 0 | 0 | 0 | 0 | 0 |  |  | 0 | 0 | 0 | 0 | 0 | 0 | 0 | 0 | 0 | 0 | 0 | 0 | 0
321 | -4 | 1.178 | 0.73333 | 0 | 0 | 0 | 0 | 0 | 0 | 0 | 0 | 0 | 0 | 0 | 0 | 0 | H | 0 | 0 | 0 | 0 | 0 | 0 | 0 | 0 | 0 | 0 | 0 | 0 | 0 |  | 0 | 0 | 0 | 0 | 0 | 0 | 0 | 0 | 0 | 0 | 0 | 0 | 0 |  |  | 0 | 0 | 0 | 0 | 0 | 0 | 0 | 0 | 0 | 0 | 0 | 0 | 0
322 | -3 | 1.116 | 0.6875 | 0 | 0 | 0 | 0 | 0 | 0 | 0 | 0 | 0 | 0 | 0 | 0 | 0 | H | 0 | 0 | 0 | 0 | 0 | 0 | 0 | 0 | 0 | 0 | 0 | 0 | 0 |  | 0 | 0 | 0 | 0 | 0 | 0 | 0 | 0 | 0 | 0 | 0 | 0 | 0 |  |  | 0 | 0 | 0 | 0 | 0 | 0 | 0 | 0 | 0 | 0 | 0 | 0 | 0
323 | -2 | 1.054 | 0.64167 | 1 | 0 | 0 | 0 | 0 | 0 | 0 | 0 | 0 | 0 | 0 | 0 | 1 | H | 0.085714 | 0 | 0 | 0 | 0 | 0 | 0 | 0 | 0 | 0 | 0 | 0 | 0.085714 |  | 0.090343 | 0 | 0 | 0 | 0 | 0 | 0 | 0 | 0 | 0 | 0 | 0 | 0.090343 |  |  | 0.055 | 0 | 0 | 0 | 0 | 0 | 0 | 0 | 0 | 0 | 0 | 0 | 0.055
324 | -1 | 0.992 | 0.59583 | 0 | 1 | 0 | 0 | 0 | 0 | 0 | 0 | 0 | 0 | 0 | 0 | 1 | H | 0 | 0.085714 | 0 | 0 | 0 | 0 | 0 | 0 | 0 | 0 | 0 | 0 | 0.085714 |  | 0 | 0.085029 | 0 | 0 | 0 | 0 | 0 | 0 | 0 | 0 | 0 | 0 | 0.085029 |  |  | 0 | 0.051071 | 0 | 0 | 0 | 0 | 0 | 0 | 0 | 0 | 0 | 0 | 0.051071
325 | 0 | 0.93 | 0.55 | 14 | 1 | 0 | 0 | 0 | 0 | 0 | 0 | 0 | 0 | 0 | 1 | 16 | H | 1.2 | 0.085714 | 0 | 0 | 0 | 0 | 0 | 0 | 0 | 0 | 0 | 0.085714 | 1.3714 |  | 1.116 | 0.079714 | 0 | 0 | 0 | 0 | 0 | 0 | 0 | 0 | 0 | 0.079714 | 1.2754 |  |  | 0.66 | 0.047143 | 0 | 0 | 0 | 0 | 0 | 0 | 0 | 0 | 0 | 0.047143 | 0.75429
326 | 1 | 0.868 | 0.50417 | 43 | 9 | 0 | 0 | 0 | 0 | 0 | 0 | 0 | 0 | 0 | 3 | 55 | H | 3.6857 | 0.77143 | 0 | 0 | 0 | 0 | 0 | 0 | 0 | 0 | 0 | 0.25714 | 4.7143 |  | 3.1992 | 0.6696 | 0 | 0 | 0 | 0 | 0 | 0 | 0 | 0 | 0 | 0.2232 | 4.092 |  |  | 1.8582 | 0.38893 | 0 | 0 | 0 | 0 | 0 | 0 | 0 | 0 | 0 | 0.12964 | 2.3768
327 | 2 | 0.806 | 0.45833 | 74 | 23 | 0 | 0 | 0 | 0 | 0 | 0 | 0 | 0 | 0 | 14 | 111 | H | 6.3429 | 1.9714 | 0 | 0 | 0 | 0 | 0 | 0 | 0 | 0 | 0 | 1.2 | 9.5143 |  | 5.1123 | 1.589 | 0 | 0 | 0 | 0 | 0 | 0 | 0 | 0 | 0 | 0.9672 | 7.6685 |  |  | 2.9071 | 0.90357 | 0 | 0 | 0 | 0 | 0 | 0 | 0 | 0 | 0 | 0.55 | 4.3607
328 | 3 | 0.744 | 0.4125 | 81 | 38 | 3 | 0 | 0 | 0 | 0 | 0 | 0 | 0 | 0 | 30 | 152 | H | 6.9429 | 3.2571 | 0.25714 | 0 | 0 | 0 | 0 | 0 | 0 | 0 | 0 | 2.5714 | 13.0286 |  | 5.1655 | 2.4233 | 0.19131 | 0 | 0 | 0 | 0 | 0 | 0 | 0 | 0 | 1.9131 | 9.6933 |  |  | 2.8639 | 1.3436 | 0.10607 | 0 | 0 | 0 | 0 | 0 | 0 | 0 | 0 | 1.0607 | 5.3743
329 | 4 | 0.682 | 0.36667 | 143 | 91 | 10 | 0 | 0 | 0 | 0 | 0 | 0 | 0 | 0 | 48 | 292 | H | 12.2571 | 7.8 | 0.85714 | 0 | 0 | 0 | 0 | 0 | 0 | 0 | 0 | 4.1143 | 25.0286 |  | 8.3594 | 5.3196 | 0.58457 | 0 | 0 | 0 | 0 | 0 | 0 | 0 | 0 | 2.8059 | 17.0695 |  |  | 4.4943 | 2.86 | 0.31429 | 0 | 0 | 0 | 0 | 0 | 0 | 0 | 0 | 1.5086 | 9.1771
330 | 5 | 0.62 | 0.32083 | 196 | 168 | 21 | 0 | 0 | 0 | 0 | 0 | 0 | 0 | 1 | 57 | 443 | H | 16.8 | 14.4 | 1.8 | 0 | 0 | 0 | 0 | 0 | 0 | 0 | 0.085714 | 4.8857 | 37.9714 |  | 10.416 | 8.928 | 1.116 | 0 | 0 | 0 | 0 | 0 | 0 | 0 | 0.053143 | 3.0291 | 23.5423 |  |  | 5.39 | 4.62 | 0.5775 | 0 | 0 | 0 | 0 | 0 | 0 | 0 | 0.0275 | 1.5675 | 12.1825
331 | 6 | 0.558 | 0.275 | 282 | 228 | 40 | 2 | 0 | 0 | 0 | 0 | 0 | 0 | 9 | 142 | 703 | H | 24.1714 | 19.5429 | 3.4286 | 0.17143 | 0 | 0 | 0 | 0 | 0 | 0 | 0.77143 | 12.1714 | 60.2571 |  | 13.4877 | 10.9049 | 1.9131 | 0.095657 | 0 | 0 | 0 | 0 | 0 | 0 | 0.43046 | 6.7917 | 33.6235 |  |  | 6.6471 | 5.3743 | 0.94286 | 0.047143 | 0 | 0 | 0 | 0 | 0 | 0 | 0.21214 | 3.3471 | 16.5707
332 | 7 | 0.496 | 0.22917 | 395 | 267 | 90 | 15 | 0 | 0 | 0 | 0 | 0 | 0 | 16 | 203 | 986 | H | 33.8571 | 22.8857 | 7.7143 | 1.2857 | 0 | 0 | 0 | 0 | 0 | 0 | 1.3714 | 17.4 | 84.5143 |  | 16.7931 | 11.3513 | 3.8263 | 0.63771 | 0 | 0 | 0 | 0 | 0 | 0 | 0.68023 | 8.6304 | 41.9191 |  |  | 7.7589 | 5.2446 | 1.7679 | 0.29464 | 0 | 0 | 0 | 0 | 0 | 0 | 0.31429 | 3.9875 | 19.3679
333 | 8 | 0.434 | 0.18333 | 475 | 376 | 198 | 20 | 0 | 0 | 0 | 0 | 0 | 0 | 20 | 250 | 1339 | H | 40.7143 | 32.2286 | 16.9714 | 1.7143 | 0 | 0 | 0 | 0 | 0 | 0 | 1.7143 | 21.4286 | 114.7714 |  | 17.67 | 13.9872 | 7.3656 | 0.744 | 0 | 0 | 0 | 0 | 0 | 0 | 0.744 | 9.3 | 49.8108 |  |  | 7.4643 | 5.9086 | 3.1114 | 0.31429 | 0 | 0 | 0 | 0 | 0 | 0 | 0.31429 | 3.9286 | 21.0414
334 | 9 | 0.372 | 0.1375 | 495 | 424 | 236 | 27 | 0 | 0 | 0 | 0 | 0 | 0 | 30 | 360 | 1572 | H | 42.4286 | 36.3429 | 20.2286 | 2.3143 | 0 | 0 | 0 | 0 | 0 | 0 | 2.5714 | 30.8571 | 134.7429 |  | 15.7834 | 13.5195 | 7.525 | 0.86091 | 0 | 0 | 0 | 0 | 0 | 0 | 0.95657 | 11.4789 | 50.1243 |  |  | 5.8339 | 4.9971 | 2.7814 | 0.31821 | 0 | 0 | 0 | 0 | 0 | 0 | 0.35357 | 4.2429 | 18.5271
335 | 10 | 0.31 | 0.091667 | 479 | 438 | 269 | 54 | 0 | 0 | 0 | 0 | 0 | 0 | 72 | 446 | 1758 | H | 41.0571 | 37.5429 | 23.0571 | 4.6286 | 0 | 0 | 0 | 0 | 0 | 0 | 6.1714 | 38.2286 | 150.6857 |  | 12.7277 | 11.6383 | 7.1477 | 1.4349 | 0 | 0 | 0 | 0 | 0 | 0 | 1.9131 | 11.8509 | 46.7126 |  |  | 3.7636 | 3.4414 | 2.1136 | 0.42429 | 0 | 0 | 0 | 0 | 0 | 0 | 0.56571 | 3.5043 | 13.8129
336 | 11 | 0.248 | 0.045833 | 392 | 400 | 337 | 114 | 0 | 0 | 0 | 0 | 0 | 0 | 124 | 458 | 1825 | H | 33.6 | 34.2857 | 28.8857 | 9.7714 | 0 | 0 | 0 | 0 | 0 | 0 | 10.6286 | 39.2571 | 156.4286 |  | 8.3328 | 8.5029 | 7.1637 | 2.4233 | 0 | 0 | 0 | 0 | 0 | 0 | 2.6359 | 9.7358 | 38.7943 |  |  | 1.54 | 1.5714 | 1.3239 | 0.44786 | 0 | 0 | 0 | 0 | 0 | 0 | 0.48714 | 1.7993 | 7.1696
337 | 12 | 0.186 | 0 | 259 | 277 | 355 | 157 | 0 | 0 | 0 | 0 | 0 | 1 | 186 | 417 | 1652 | H | 22.2 | 23.7429 | 30.4286 | 13.4571 | 0 | 0 | 0 | 0 | 0 | 0.085714 | 15.9429 | 35.7429 | 141.6 |  | 4.1292 | 4.4162 | 5.6597 | 2.503 | 0 | 0 | 0 | 0 | 0 | 0.015943 | 2.9654 | 6.6482 | 26.3376 |  |  | 0 | 0 | 0 | 0 | 0 | 0 | 0 | 0 | 0 | 0 | 0 | 0 | 0
338 | 13 | 0.124 | 0 | 189 | 204 | 365 | 200 | 2 | 0 | 0 | 0 | 0 | 8 | 238 | 337 | 1543 | H | 16.2 | 17.4857 | 31.2857 | 17.1429 | 0.17143 | 0 | 0 | 0 | 0 | 0.68571 | 20.4 | 28.8857 | 132.2571 |  | 2.0088 | 2.1682 | 3.8794 | 2.1257 | 0.021257 | 0 | 0 | 0 | 0 | 0.085029 | 2.5296 | 3.5818 | 16.3999 |  |  | 0 | 0 | 0 | 0 | 0 | 0 | 0 | 0 | 0 | 0 | 0 | 0 | 0
339 | 14 | 0.062 | 0 | 89 | 121 | 364 | 264 | 6 | 0 | 0 | 0 | 0 | 22 | 278 | 287 | 1431 | H | 7.6286 | 10.3714 | 31.2 | 22.6286 | 0.51429 | 0 | 0 | 0 | 0 | 1.8857 | 23.8286 | 24.6 | 122.6571 |  | 0.47297 | 0.64303 | 1.9344 | 1.403 | 0.031886 | 0 | 0 | 0 | 0 | 0.11691 | 1.4774 | 1.5252 | 7.6047 |  |  | 0 | 0 | 0 | 0 | 0 | 0 | 0 | 0 | 0 | 0 | 0 | 0 | 0
340 | 15 | 0 | 0 | 49 | 82 | 322 | 308 | 32 | 8 | 0 | 0 | 0 | 68 | 403 | 212 | 1484 |  | 4.2 | 7.0286 | 27.6 | 26.4 | 2.7429 | 0.68571 | 0 | 0 | 0 | 5.8286 | 34.5429 | 18.1714 | 127.2 |  | 0 | 0 | 0 | 0 | 0 | 0 | 0 | 0 | 0 | 0 | 0 | 0 | 0 |  |  | 0 | 0 | 0 | 0 | 0 | 0 | 0 | 0 | 0 | 0 | 0 | 0 | 0
341 | 16 | 0 | 0 | 34 | 84 | 282 | 340 | 90 | 7 | 0 | 0 | 0 | 115 | 417 | 170 | 1539 |  | 2.9143 | 7.2 | 24.1714 | 29.1429 | 7.7143 | 0.6 | 0 | 0 | 0 | 9.8571 | 35.7429 | 14.5714 | 131.9143 |  | 0 | 0 | 0 | 0 | 0 | 0 | 0 | 0 | 0 | 0 | 0 | 0 | 0 |  |  | 0 | 0 | 0 | 0 | 0 | 0 | 0 | 0 | 0 | 0 | 0 | 0 | 0
342 | 17 | 0 | 0 | 20 | 62 | 244 | 390 | 137 | 13 | 0 | 0 | 0 | 173 | 397 | 118 | 1554 |  | 1.7143 | 5.3143 | 20.9143 | 33.4286 | 11.7429 | 1.1143 | 0 | 0 | 0 | 14.8286 | 34.0286 | 10.1143 | 133.2 |  | 0 | 0 | 0 | 0 | 0 | 0 | 0 | 0 | 0 | 0 | 0 | 0 | 0 |  |  | 0 | 0 | 0 | 0 | 0 | 0 | 0 | 0 | 0 | 0 | 0 | 0 | 0
343 | 18 | 0 | 0 | 5 | 37 | 197 | 394 | 219 | 23 | 0 | 0 | 6 | 234 | 434 | 78 | 1627 |  | 0.42857 | 3.1714 | 16.8857 | 33.7714 | 18.7714 | 1.9714 | 0 | 0 | 0.51429 | 20.0571 | 37.2 | 6.6857 | 139.4571 |  | 0 | 0 | 0 | 0 | 0 | 0 | 0 | 0 | 0 | 0 | 0 | 0 | 0 |  |  | 0 | 0 | 0 | 0 | 0 | 0 | 0 | 0 | 0 | 0 | 0 | 0 | 0
344 | 19 | 0 | 0.058824 | 3 | 15 | 130 | 378 | 363 | 100 | 3 | 0 | 45 | 326 | 325 | 37 | 1725 |  | 0.25714 | 1.2857 | 11.1429 | 32.4 | 31.1143 | 8.5714 | 0.25714 | 0 | 3.8571 | 27.9429 | 27.8571 | 3.1714 | 147.8571 |  | 0 | 0 | 0 | 0 | 0 | 0 | 0 | 0 | 0 | 0 | 0 | 0 | 0 |  |  | 0.015126 | 0.07563 | 0.65546 | 1.9059 | 1.8303 | 0.5042 | 0.015126 | 0 | 0.22689 | 1.6437 | 1.6387 | 0.18655 | 8.6975
345 | 20 | 0 | 0.11765 | 2 | 14 | 104 | 346 | 502 | 115 | 22 | 1 | 64 | 424 | 258 | 16 | 1868 |  | 0.17143 | 1.2 | 8.9143 | 29.6571 | 43.0286 | 9.8571 | 1.8857 | 0.085714 | 5.4857 | 36.3429 | 22.1143 | 1.3714 | 160.1143 |  | 0 | 0 | 0 | 0 | 0 | 0 | 0 | 0 | 0 | 0 | 0 | 0 | 0 |  |  | 0.020168 | 0.14118 | 1.0487 | 3.4891 | 5.0622 | 1.1597 | 0.22185 | 0.010084 | 0.64538 | 4.2756 | 2.6017 | 0.16134 | 18.837
346 | 21 | 0 | 0.17647 | 0 | 16 | 53 | 230 | 532 | 279 | 33 | 2 | 89 | 479 | 206 | 18 | 1937 |  | 0 | 1.3714 | 4.5429 | 19.7143 | 45.6 | 23.9143 | 2.8286 | 0.17143 | 7.6286 | 41.0571 | 17.6571 | 1.5429 | 166.0286 |  | 0 | 0 | 0 | 0 | 0 | 0 | 0 | 0 | 0 | 0 | 0 | 0 | 0 |  |  | 0 | 0.24202 | 0.80168 | 3.479 | 8.0471 | 4.2202 | 0.49916 | 0.030252 | 1.3462 | 7.2454 | 3.116 | 0.27227 | 29.2992
347 | 22 | 0.071429 | 0.23529 | 0 | 8 | 38 | 170 | 555 | 438 | 93 | 11 | 177 | 409 | 107 | 9 | 2015 | C | 0 | 0.68571 | 3.2571 | 14.5714 | 47.5714 | 37.5429 | 7.9714 | 0.94286 | 15.1714 | 35.0571 | 9.1714 | 0.77143 | 172.7143 |  | 0 | 0.04898 | 0.23265 | 1.0408 | 3.398 | 2.6816 | 0.56939 | 0.067347 | 1.0837 | 2.5041 | 0.6551 | 0.055102 | 12.3367 |  |  | 0 | 0.16134 | 0.76639 | 3.4286 | 11.1933 | 8.8336 | 1.8756 | 0.22185 | 3.5697 | 8.2487 | 2.158 | 0.18151 | 40.6387
348 | 23 | 0.14286 | 0.29412 | 0 | 0 | 32 | 96 | 479 | 601 | 108 | 28 | 216 | 398 | 58 | 8 | 2024 | C | 0 | 0 | 2.7429 | 8.2286 | 41.0571 | 51.5143 | 9.2571 | 2.4 | 18.5143 | 34.1143 | 4.9714 | 0.68571 | 173.4857 |  | 0 | 0 | 0.39184 | 1.1755 | 5.8653 | 7.3592 | 1.3224 | 0.34286 | 2.6449 | 4.8735 | 0.7102 | 0.097959 | 24.7837 |  |  | 0 | 0 | 0.80672 | 2.4202 | 12.0756 | 15.1513 | 2.7227 | 0.70588 | 5.4454 | 10.0336 | 1.4622 | 0.20168 | 51.0252
349 | 24 | 0.21429 | 0.35294 | 0 | 0 | 12 | 43 | 321 | 596 | 168 | 64 | 320 | 313 | 13 | 1 | 1851 | C | 0 | 0 | 1.0286 | 3.6857 | 27.5143 | 51.0857 | 14.4 | 5.4857 | 27.4286 | 26.8286 | 1.1143 | 0.085714 | 158.6571 |  | 0 | 0 | 0.22041 | 0.7898 | 5.8959 | 10.9469 | 3.0857 | 1.1755 | 5.8776 | 5.749 | 0.23878 | 0.018367 | 33.998 |  |  | 0 | 0 | 0.36303 | 1.3008 | 9.7109 | 18.0303 | 5.0824 | 1.9361 | 9.6807 | 9.4689 | 0.39328 | 0.030252 | 55.9966
350 | 25 | 0.28571 | 0.41176 | 0 | 0 | 2 | 26 | 224 | 494 | 311 | 127 | 388 | 291 | 5 | 0 | 1868 | C | 0 | 0 | 0.17143 | 2.2286 | 19.2 | 42.3429 | 26.6571 | 10.8857 | 33.2571 | 24.9429 | 0.42857 | 0 | 160.1143 |  | 0 | 0 | 0.04898 | 0.63673 | 5.4857 | 12.098 | 7.6163 | 3.1102 | 9.502 | 7.1265 | 0.12245 | 0 | 45.7469 |  |  | 0 | 0 | 0.070588 | 0.91765 | 7.9059 | 17.4353 | 10.9765 | 4.4824 | 13.6941 | 10.2706 | 0.17647 | 0 | 65.9294
351 | 26 | 0.35714 | 0.47059 | 0 | 0 | 1 | 20 | 108 | 331 | 361 | 192 | 482 | 183 | 3 | 0 | 1681 | C | 0 | 0 | 0.085714 | 1.7143 | 9.2571 | 28.3714 | 30.9429 | 16.4571 | 41.3143 | 15.6857 | 0.25714 | 0 | 144.0857 |  | 0 | 0 | 0.030612 | 0.61224 | 3.3061 | 10.1327 | 11.051 | 5.8776 | 14.7551 | 5.602 | 0.091837 | 0 | 51.4592 |  |  | 0 | 0 | 0.040336 | 0.80672 | 4.3563 | 13.3513 | 14.5613 | 7.7445 | 19.442 | 7.3815 | 0.12101 | 0 | 67.805
352 | 27 | 0.42857 | 0.52941 | 0 | 0 | 4 | 6 | 86 | 200 | 460 | 261 | 476 | 124 | 0 | 0 | 1617 | C | 0 | 0 | 0.34286 | 0.51429 | 7.3714 | 17.1429 | 39.4286 | 22.3714 | 40.8 | 10.6286 | 0 | 0 | 138.6 |  | 0 | 0 | 0.14694 | 0.22041 | 3.1592 | 7.3469 | 16.898 | 9.5878 | 17.4857 | 4.5551 | 0 | 0 | 59.4 |  |  | 0 | 0 | 0.18151 | 0.27227 | 3.9025 | 9.0756 | 20.8739 | 11.8437 | 21.6 | 5.6269 | 0 | 0 | 73.3765
353 | 28 | 0.5 | 0.58824 | 0 | 0 | 1 | 0 | 36 | 133 | 500 | 425 | 419 | 65 | 0 | 0 | 1579 | C | 0 | 0 | 0.085714 | 0 | 3.0857 | 11.4 | 42.8571 | 36.4286 | 35.9143 | 5.5714 | 0 | 0 | 135.3429 |  | 0 | 0 | 0.042857 | 0 | 1.5429 | 5.7 | 21.4286 | 18.2143 | 17.9571 | 2.7857 | 0 | 0 | 67.6714 |  |  | 0 | 0 | 0.05042 | 0 | 1.8151 | 6.7059 | 25.2101 | 21.4286 | 21.1261 | 3.2773 | 0 | 0 | 79.6134
354 | 29 | 0.57143 | 0.64706 | 0 | 0 | 0 | 0 | 13 | 107 | 543 | 611 | 390 | 43 | 0 | 0 | 1707 | C | 0 | 0 | 0 | 0 | 1.1143 | 9.1714 | 46.5429 | 52.3714 | 33.4286 | 3.6857 | 0 | 0 | 146.3143 |  | 0 | 0 | 0 | 0 | 0.63673 | 5.2408 | 26.5959 | 29.9265 | 19.102 | 2.1061 | 0 | 0 | 83.6082 |  |  | 0 | 0 | 0 | 0 | 0.72101 | 5.9345 | 30.116 | 33.8874 | 21.6303 | 2.3849 | 0 | 0 | 94.6739
355 | 30 | 0.64286 | 0.70588 | 0 | 0 | 0 | 0 | 9 | 70 | 451 | 651 | 247 | 24 | 0 | 0 | 1452 | C | 0 | 0 | 0 | 0 | 0.77143 | 6 | 38.6571 | 55.8 | 21.1714 | 2.0571 | 0 | 0 | 124.4571 |  | 0 | 0 | 0 | 0 | 0.49592 | 3.8571 | 24.851 | 35.8714 | 13.6102 | 1.3224 | 0 | 0 | 80.0082 |  |  | 0 | 0 | 0 | 0 | 0.54454 | 4.2353 | 27.2874 | 39.3882 | 14.9445 | 1.4521 | 0 | 0 | 87.8521
356 | 31 | 0.71429 | 0.76471 | 0 | 0 | 0 | 0 | 3 | 34 | 325 | 646 | 141 | 13 | 0 | 0 | 1162 | C | 0 | 0 | 0 | 0 | 0.25714 | 2.9143 | 27.8571 | 55.3714 | 12.0857 | 1.1143 | 0 | 0 | 99.6 |  | 0 | 0 | 0 | 0 | 0.18367 | 2.0816 | 19.898 | 39.551 | 8.6327 | 0.79592 | 0 | 0 | 71.1429 |  |  | 0 | 0 | 0 | 0 | 0.19664 | 2.2286 | 21.3025 | 42.3429 | 9.242 | 0.8521 | 0 | 0 | 76.1647
357 | 32 | 0.78571 | 0.82353 | 0 | 0 | 0 | 0 | 2 | 21 | 194 | 377 | 78 | 2 | 0 | 0 | 674 | C | 0 | 0 | 0 | 0 | 0.17143 | 1.8 | 16.6286 | 32.3143 | 6.6857 | 0.17143 | 0 | 0 | 57.7714 |  | 0 | 0 | 0 | 0 | 0.13469 | 1.4143 | 13.0653 | 25.3898 | 5.2531 | 0.13469 | 0 | 0 | 45.3918 |  |  | 0 | 0 | 0 | 0 | 0.14118 | 1.4824 | 13.6941 | 26.6118 | 5.5059 | 0.14118 | 0 | 0 | 47.5765
358 | 33 | 0.85714 | 0.88235 | 0 | 0 | 0 | 0 | 1 | 15 | 93 | 175 | 33 | 4 | 0 | 0 | 321 | C | 0 | 0 | 0 | 0 | 0.085714 | 1.2857 | 7.9714 | 15 | 2.8286 | 0.34286 | 0 | 0 | 27.5143 |  | 0 | 0 | 0 | 0 | 0.073469 | 1.102 | 6.8327 | 12.8571 | 2.4245 | 0.29388 | 0 | 0 | 23.5837 |  |  | 0 | 0 | 0 | 0 | 0.07563 | 1.1345 | 7.0336 | 13.2353 | 2.4958 | 0.30252 | 0 | 0 | 24.2773
359 | 34 | 0.92857 | 0.94118 | 0 | 0 | 0 | 0 | 0 | 7 | 39 | 84 | 18 | 1 | 0 | 0 | 149 | C | 0 | 0 | 0 | 0 | 0 | 0.6 | 3.3429 | 7.2 | 1.5429 | 0.085714 | 0 | 0 | 12.7714 |  | 0 | 0 | 0 | 0 | 0 | 0.55714 | 3.1041 | 6.6857 | 1.4327 | 0.079592 | 0 | 0 | 11.8592 |  |  | 0 | 0 | 0 | 0 | 0 | 0.56471 | 3.1462 | 6.7765 | 1.4521 | 0.080672 | 0 | 0 | 12.0202
360 | 35 | 1 | 1 | 0 | 0 | 0 | 0 | 0 | 7 | 12 | 28 | 5 | 0 | 0 | 0 | 52 | C | 0 | 0 | 0 | 0 | 0 | 0.6 | 1.0286 | 2.4 | 0.42857 | 0 | 0 | 0 | 4.4571 |  | 0 | 0 | 0 | 0 | 0 | 0.6 | 1.0286 | 2.4 | 0.42857 | 0 | 0 | 0 | 4.4571 |  |  | 0 | 0 | 0 | 0 | 0 | 0.6 | 1.0286 | 2.4 | 0.42857 | 0 | 0 | 0 | 4.4571
361 | 36 | 1 | 1 | 0 | 0 | 0 | 0 | 0 | 1 | 4 | 22 | 4 | 0 | 0 | 0 | 31 | C | 0 | 0 | 0 | 0 | 0 | 0.085714 | 0.34286 | 1.8857 | 0.34286 | 0 | 0 | 0 | 2.6571 |  | 0 | 0 | 0 | 0 | 0 | 0.085714 | 0.34286 | 1.8857 | 0.34286 | 0 | 0 | 0 | 2.6571 |  |  | 0 | 0 | 0 | 0 | 0 | 0.085714 | 0.34286 | 1.8857 | 0.34286 | 0 | 0 | 0 | 2.6571
362 | 37 | 1 | 1 | 0 | 0 | 0 | 0 | 0 | 0 | 0 | 2 | 0 | 0 | 0 | 0 | 2 | C | 0 | 0 | 0 | 0 | 0 | 0 | 0 | 0.17143 | 0 | 0 | 0 | 0 | 0.17143 |  | 0 | 0 | 0 | 0 | 0 | 0 | 0 | 0.17143 | 0 | 0 | 0 | 0 | 0.17143 |  |  | 0 | 0 | 0 | 0 | 0 | 0 | 0 | 0.17143 | 0 | 0 | 0 | 0 | 0.17143
363 | 38 | 1 | 1 | 0 | 0 | 0 | 0 | 0 | 0 | 0 | 0 | 0 | 0 | 0 | 0 | 0 | C | 0 | 0 | 0 | 0 | 0 | 0 | 0 | 0 | 0 | 0 | 0 | 0 | 0 |  | 0 | 0 | 0 | 0 | 0 | 0 | 0 | 0 | 0 | 0 | 0 | 0 | 0 |  |  | 0 | 0 | 0 | 0 | 0 | 0 | 0 | 0 | 0 | 0 | 0 | 0 | 0
364 | 39 | 1 | 1 | 0 | 0 | 0 | 0 | 0 | 0 | 0 | 0 | 0 | 0 | 0 | 0 | 0 | C | 0 | 0 | 0 | 0 | 0 | 0 | 0 | 0 | 0 | 0 | 0 | 0 | 0 |  | 0 | 0 | 0 | 0 | 0 | 0 | 0 | 0 | 0 | 0 | 0 | 0 | 0 |  |  | 0 | 0 | 0 | 0 | 0 | 0 | 0 | 0 | 0 | 0 | 0 | 0 | 0
365 | 40 | 1 | 1 | 0 | 0 | 0 | 0 | 0 | 0 | 0 | 0 | 0 | 0 | 0 | 0 | 0 | C | 0 | 0 | 0 | 0 | 0 | 0 | 0 | 0 | 0 | 0 | 0 | 0 | 0 |  | 0 | 0 | 0 | 0 | 0 | 0 | 0 | 0 | 0 | 0 | 0 | 0 | 0 |  |  | 0 | 0 | 0 | 0 | 0 | 0 | 0 | 0 | 0 | 0 | 0 | 0 | 0
|  |  |  | 12月: 店舗出現時間 |  | 冷房 | 0 | 0.6 | 7.7 | 30.9 | 157.4 | 261.8 | 313.8 | 317.4 | 290.9 | 160.2 | 15.9 | 1.5 | 1558.1 | 冷房負荷 | 0 | 0.04898 | 1.1143 | 4.4755 | 30.1776 | 71.2041 | 157.6898 | 193.1143 | 120.5327 | 37.9286 | 1.8184 | 0.17143 | 618.2755 |  | 冷房負荷 | 0.035294 | 0.62017 | 4.7849 | 18.0202 | 67.5782 | 110.7328 | 185.9899 | 215.1025 | 152.8185 | 72.6857 | 11.6672 | 1.0336 | 841.0689
| セル行番号 | 68 | 60 | [13 empty] | 暖房 | 309.1714 | 262.8 | 196.1143 | 73.1143 | 0.68571 | 0 | 0 | 0 | 0 | 2.6571 | 83.4857 | 261.6857 | 1189.7143 | 暖房負荷 | 124.8645 | 96.2258 | 48.3069 | 12.2282 | 0.053143 | 0 | 0 | 0 | 0 | 0.21789 | 14.3858 | 78.5611 | 374.8 |  | 暖房負荷 | 51.2364 | 36.7518 | 13.0389 | 1.8464 | 0 | 0 | 0 | 0 | 0 | 0 | 2.2746 | 25.6732 | 130.8214
|  | 冷房負荷0 | 暖房負荷0 | [14 empty] | 309.1714 | 263.4 | 203.8143 | 104.0143 | 158.0857 | 261.8 | 313.8 | 317.4 | 290.9 | 162.8571 | 99.3857 | 263.1857 | 2747.8143
[18 empty] | 1月 | 2月 | 3月 | 4月 | 5月 | 6月 | 7月 | 8月 | 9月 | 10月 | 11月 | 12月 | 計 |  | 1月 | 2月 | 3月 | 4月 | 5月 | 6月 | 7月 | 8月 | 9月 | 10月 | 11月 | 12月 | 計 |  |  | 1月 | 2月 | 3月 | 4月 | 5月 | 6月 | 7月 | 8月 | 9月 | 10月 | 11月 | 12月 | 計
[15 empty] | 負荷出現率店舗 |  | 冷房 | 0% | 0.2% | 2.4% | 10% | 49.4% | 84.8% | 98.4% | 99.5% | 94.3% | 50.2% | 5.2% | 0.5% | 41.5% | 負荷率冷房 | 0% | 8.163% | 14.47% | 14.48% | 19.17% | 27.2% | 50.25% | 60.84% | 41.43% | 23.68% | 11.44% | 11.43% | 39.68% |  | 冷房負荷率 | 8.824% | 13.78% | 14.81% | 15.99% | 24.38% | 36.4% | 58.34% | 67.71% | 49.65% | 27.37% | 13.97% | 13.6% | 41.38%
[17 empty] | 暖房 | 97% | 90.4% | 61.5% | 23.7% | 0.2% | 0% | 0% | 0% | 0% | 0.8% | 27.1% | 82.1% | 31.7% | 負荷率暖房 | 40.39% | 36.62% | 24.63% | 16.72% | 7.75% | 0% | 0% | 0% | 0% | 8.2% | 17.23% | 30.02% | 31.5% |  | 暖房負荷率 | 19.47% | 17.4% | 12.63% | 9.285% | 0% | 0% | 0% | 0% | 0% | 0% | 9.756% | 14.89% | 16.49%
[15 empty] | 事務所出現時間 |  | 冷房 | 0.4 | 4.5 | 32.3 | 112.7 | 277.2 | 304.2 | 318.8 | 317.7 | 307.8 | 265.6 | 83.5 | 7.6 | 2032.7143 | [13 empty] | 993.0755 | [14 empty] | 971.8903
[17 empty] | 暖房 | 263.1429 | 211.2 | 103.2 | 19.8857 | 0 | 0 | 0 | 0 | 0 | 0 | 23.3143 | 172.4571 | 793.2 | [15 empty] | 月運転時間 | 318.8571 | 290.5714 | 318.8571 | 308.5714 | 318.8571 | 308.5714 | 318.8571 | 318.8571 | 308.5714 | 318.8571 | 308.5714 | 318.8571 | 3756.8571
[15 empty] | 負荷出現率事務所 |  | 冷房 | 0.1% | 1.5% | 10.1% | 36.5% | 86.9% | 98.6% | 100% | 99.6% | 99.8% | 83.3% | 27.1% | 2.4% | 54.1% | [15 empty] | 全負荷相当時間 | 263.0571 | 211.2454 | 103.3097 | 19.7486 | 277.0869 | 304.2514 | 318.8571 | 317.5817 | 307.9543 | 265.608 | 23.4514 | 172.5017 | 2584.6534
[17 empty] | 暖房 | 82.5% | 72.7% | 32.4% | 6.4% | 0% | 0% | 0% | 0% | 0% | 0% | 7.6% | 54.1% | 21.1% | [15 empty] | 空調負荷 | 51.2197 | 36.7597 | 13.0528 | 1.8337 | 67.5506 | 110.7515 | 186.0233 | 215.0224 | 152.8951 | 72.6879 | 2.288 | 25.6798 | 935.7645
[15 empty] | 月運転時間 |  |  | 318.8571 | 290.5714 | 318.8571 | 308.5714 | 318.8571 | 308.5714 | 318.8571 | 318.8571 | 308.5714 | 318.8571 | 308.5714 | 318.8571 | 3756.8571 | [16 empty] | 23.2109 | 29.1128 | 15.3041 | 3.1577 | 67.5506 | 110.7515 | 186.0233 | 215.0224 | 152.8951 | 72.6879 | 3.2768 | 23.4605 | 902.4537
[15 empty] | 全負荷相当時間 |  |  | 309.2914 | 262.6766 | 196.0971 | 73.1314 | 157.5154 | 261.6686 | 313.7554 | 317.2629 | 290.9829 | 160.0663 | 83.6229 | 261.7817 | 2687.8526 | [16 empty] | 51.2197 | 36.7597 | 13.0528 | 1.8337 | 0 | 0 | 0 | 0 | 0 | 0 | 2.288 | 25.6798 | 130.8338
[15 empty] | 空調負荷 |  |  | 124.9129 | 96.1806 | 48.3026 | 12.231 | 30.1997 | 71.1683 | 157.6674 | 193.0308 | 120.567 | 37.8969 | 14.4094 | 78.5899 | 985.1566 | [28 empty] | 1033.2875
[17 empty] | 冷房 | 0 | 21.443 | 28.3777 | 10.5922 | 30.1997 | 71.1683 | 157.6674 | 193.0308 | 120.567 | 37.8969 | 9.5633 | 29.9179 | 710.4243
[17 empty] | 暖房 | 124.9129 | 96.1806 | 48.3026 | 12.231 | 12.2074 | 0 | 0 | 0 | 0 | 13.1254 | 14.4094 | 78.5899 | 399.9594
1110.3837

## 集計出現時間 (hidden)
静岡
| 開始時刻 | 8
| 終了時刻 | 20
出現時間
|  | B-AF | AG-BK | BL-CP | CQ-DU | DV-EZ | FA-GE | GF-HJ | HK-IO | IP-JT | JU-KY | KZ-MD | ME-NI
| 気温 | 1月 | 2月 | 3月 | 4月 | 5月 | 6月 | 7月 | 8月 | 9月 | 10月 | 11月 | 12月 | 計 | 計
| -15 | 0 | 0 | 0 | 0 | 0 | 0 | 0 | 0 | 0 | 0 | 0 | 0 | 0 | 0 | 0
| -14 | 0 | 0 | 0 | 0 | 0 | 0 | 0 | 0 | 0 | 0 | 0 | 0 | 0 | 0 | 0
| -13 | 0 | 0 | 0 | 0 | 0 | 0 | 0 | 0 | 0 | 0 | 0 | 0 | 0 | 0 | 0
| -12 | 0 | 0 | 0 | 0 | 0 | 0 | 0 | 0 | 0 | 0 | 0 | 0 | 0 | 0 | 0
| -11 | 0 | 0 | 0 | 0 | 0 | 0 | 0 | 0 | 0 | 0 | 0 | 0 | 0 | 0 | 0
| -10 | 0 | 0 | 0 | 0 | 0 | 0 | 0 | 0 | 0 | 0 | 0 | 0 | 0 | 0 | 0
| -9 | 0 | 0 | 0 | 0 | 0 | 0 | 0 | 0 | 0 | 0 | 0 | 0 | 0 | 0 | 0
| -8 | 0 | 0 | 0 | 0 | 0 | 0 | 0 | 0 | 0 | 0 | 0 | 0 | 0 | 0 | 0
| -7 | 0 | 0 | 0 | 0 | 0 | 0 | 0 | 0 | 0 | 0 | 0 | 0 | 0 | 0 | 0
| -6 | 0 | 0 | 0 | 0 | 0 | 0 | 0 | 0 | 0 | 0 | 0 | 0 | 0 | 0 | 0
| -5 | 0 | 0 | 0 | 0 | 0 | 0 | 0 | 0 | 0 | 0 | 0 | 0 | 0 | 0 | 0
| -4 | 0 | 0 | 0 | 0 | 0 | 0 | 0 | 0 | 0 | 0 | 0 | 0 | 0 | 0 | 0
| -3 | 0 | 0 | 0 | 0 | 0 | 0 | 0 | 0 | 0 | 0 | 0 | 0 | 0 | 0 | 0
| -2 | 1 | 0 | 0 | 0 | 0 | 0 | 0 | 0 | 0 | 0 | 0 | 0 | 1 | 1 | 0
| -1 | 0 | 1 | 0 | 0 | 0 | 0 | 0 | 0 | 0 | 0 | 0 | 0 | 1 | 1 | 0
| 0 | 14 | 1 | 0 | 0 | 0 | 0 | 0 | 0 | 0 | 0 | 0 | 1 | 16 | 16 | 0
| 1 | 43 | 9 | 0 | 0 | 0 | 0 | 0 | 0 | 0 | 0 | 0 | 3 | 55 | 55 | 0
| 2 | 74 | 23 | 0 | 0 | 0 | 0 | 0 | 0 | 0 | 0 | 0 | 14 | 111 | 111 | 0
| 3 | 81 | 38 | 3 | 0 | 0 | 0 | 0 | 0 | 0 | 0 | 0 | 30 | 152 | 152 | 0
| 4 | 143 | 91 | 10 | 0 | 0 | 0 | 0 | 0 | 0 | 0 | 0 | 48 | 292 | 292 | 0
| 5 | 196 | 168 | 21 | 0 | 0 | 0 | 0 | 0 | 0 | 0 | 1 | 57 | 443 | 443 | 0
| 6 | 282 | 228 | 40 | 2 | 0 | 0 | 0 | 0 | 0 | 0 | 9 | 142 | 703 | 703 | 0
| 7 | 395 | 267 | 90 | 15 | 0 | 0 | 0 | 0 | 0 | 0 | 16 | 203 | 986 | 986 | 0
| 8 | 475 | 376 | 198 | 20 | 0 | 0 | 0 | 0 | 0 | 0 | 20 | 250 | 1339 | 1339 | 0
| 9 | 495 | 424 | 236 | 27 | 0 | 0 | 0 | 0 | 0 | 0 | 30 | 360 | 1572 | 1572 | 0
| 10 | 479 | 438 | 269 | 54 | 0 | 0 | 0 | 0 | 0 | 0 | 72 | 446 | 1758 | 1758 | 0
| 11 | 392 | 400 | 337 | 114 | 0 | 0 | 0 | 0 | 0 | 0 | 124 | 458 | 1825 | 1825 | 0
| 12 | 259 | 277 | 355 | 157 | 0 | 0 | 0 | 0 | 0 | 1 | 186 | 417 | 1652 | 1652 | 0
| 13 | 189 | 204 | 365 | 200 | 2 | 0 | 0 | 0 | 0 | 8 | 238 | 337 | 1543 | 1543 | 0
| 14 | 89 | 121 | 364 | 264 | 6 | 0 | 0 | 0 | 0 | 22 | 278 | 287 | 1431 | 1431 | 0
| 15 | 49 | 82 | 322 | 308 | 32 | 8 | 0 | 0 | 0 | 68 | 403 | 212 | 1484 | 1484 | 0
| 16 | 34 | 84 | 282 | 340 | 90 | 7 | 0 | 0 | 0 | 115 | 417 | 170 | 1539 | 1539 | 0
| 17 | 20 | 62 | 244 | 390 | 137 | 13 | 0 | 0 | 0 | 173 | 397 | 118 | 1554 | 1554 | 0
| 18 | 5 | 37 | 197 | 394 | 219 | 23 | 0 | 0 | 6 | 234 | 434 | 78 | 1627 | 1627 | 0
| 19 | 3 | 15 | 130 | 378 | 363 | 100 | 3 | 0 | 45 | 326 | 325 | 37 | 1725 | 1725 | 0
| 20 | 2 | 14 | 104 | 346 | 502 | 115 | 22 | 1 | 64 | 424 | 258 | 16 | 1868 | 1868 | 0
| 21 | 0 | 16 | 53 | 230 | 532 | 279 | 33 | 2 | 89 | 479 | 206 | 18 | 1937 | 1937 | 0
| 22 | 0 | 8 | 38 | 170 | 555 | 438 | 93 | 11 | 177 | 409 | 107 | 9 | 2015 | 2015 | 0
| 23 | 0 | 0 | 32 | 96 | 479 | 601 | 108 | 28 | 216 | 398 | 58 | 8 | 2024 | 2024 | 0
| 24 | 0 | 0 | 12 | 43 | 321 | 596 | 168 | 64 | 320 | 313 | 13 | 1 | 1851 | 1851 | 0
| 25 | 0 | 0 | 2 | 26 | 224 | 494 | 311 | 127 | 388 | 291 | 5 | 0 | 1868 | 1868 | 0
| 26 | 0 | 0 | 1 | 20 | 108 | 331 | 361 | 192 | 482 | 183 | 3 | 0 | 1681 | 1681 | 0
| 27 | 0 | 0 | 4 | 6 | 86 | 200 | 460 | 261 | 476 | 124 | 0 | 0 | 1617 | 1617 | 0
| 28 | 0 | 0 | 1 | 0 | 36 | 133 | 500 | 425 | 419 | 65 | 0 | 0 | 1579 | 1579 | 0
| 29 | 0 | 0 | 0 | 0 | 13 | 107 | 543 | 611 | 390 | 43 | 0 | 0 | 1707 | 1707 | 0
| 30 | 0 | 0 | 0 | 0 | 9 | 70 | 451 | 651 | 247 | 24 | 0 | 0 | 1452 | 1452 | 0
| 31 | 0 | 0 | 0 | 0 | 3 | 34 | 325 | 646 | 141 | 13 | 0 | 0 | 1162 | 1162 | 0
| 32 | 0 | 0 | 0 | 0 | 2 | 21 | 194 | 377 | 78 | 2 | 0 | 0 | 674 | 674 | 0
| 33 | 0 | 0 | 0 | 0 | 1 | 15 | 93 | 175 | 33 | 4 | 0 | 0 | 321 | 321 | 0
| 34 | 0 | 0 | 0 | 0 | 0 | 7 | 39 | 84 | 18 | 1 | 0 | 0 | 149 | 149 | 0
| 35 | 0 | 0 | 0 | 0 | 0 | 7 | 12 | 28 | 5 | 0 | 0 | 0 | 52 | 52 | 0
| 36 | 0 | 0 | 0 | 0 | 0 | 1 | 4 | 22 | 4 | 0 | 0 | 0 | 31 | 31 | 0
| 37 | 0 | 0 | 0 | 0 | 0 | 0 | 0 | 2 | 0 | 0 | 0 | 0 | 2 | 2 | 0
| 38 | 0 | 0 | 0 | 0 | 0 | 0 | 0 | 0 | 0 | 0 | 0 | 0 | 0 | 0 | 0
| 39 | 0 | 0 | 0 | 0 | 0 | 0 | 0 | 0 | 0 | 0 | 0 | 0 | 0 | 0 | 0
| 40 | 0 | 0 | 0 | 0 | 0 | 0 | 0 | 0 | 0 | 0 | 0 | 0 | 0 | 0 | 0
0

## 静岡 (hidden)
| 2019 | [30 empty] | 2018 | [30 empty] | 2017 | [30 empty] | 2016 | [30 empty] | 2015 | [30 empty] | 2014 | [30 empty] | 2013 | [30 empty] | 2012 | [30 empty] | 2011 | [30 empty] | 2010
| 1月 | [30 empty] | 1月 | [30 empty] | 1月 | [30 empty] | 1月 | [30 empty] | 1月 | [30 empty] | 1月 | 0 | 0 | 0 | 0 | 0 | 0 | 0 | 0 | 0 | 0 | 0 | 0 | 0 | 0 | 0 | 0 | 0 | 0 | 0 | 0 | 0 | 0 | 0 | 0 | 0 | 0 | 0 | 0 | 0 | 0 | 1月 | [30 empty] | 1月 | [30 empty] | 1月 | [30 empty] | 1月
| 1 | 2 | 3 | 4 | 5 | 6 | 7 | 8 | 9 | 10 | 11 | 12 | 13 | 14 | 15 | 16 | 17 | 18 | 19 | 20 | 21 | 22 | 23 | 24 | 25 | 26 | 27 | 28 | 29 | 30 | 31 | 1 | 2 | 3 | 4 | 5 | 6 | 7 | 8 | 9 | 10 | 11 | 12 | 13 | 14 | 15 | 16 | 17 | 18 | 19 | 20 | 21 | 22 | 23 | 24 | 25 | 26 | 27 | 28 | 29 | 30 | 31 | 1 | 2 | 3 | 4 | 5 | 6 | 7 | 8 | 9 | 10 | 11 | 12 | 13 | 14 | 15 | 16 | 17 | 18 | 19 | 20 | 21 | 22 | 23 | 24 | 25 | 26 | 27 | 28 | 29 | 30 | 31 | 1 | 2 | 3 | 4 | 5 | 6 | 7 | 8 | 9 | 10 | 11 | 12 | 13 | 14 | 15 | 16 | 17 | 18 | 19 | 20 | 21 | 22 | 23 | 24 | 25 | 26 | 27 | 28 | 29 | 30 | 31 | 1 | 2 | 3 | 4 | 5 | 6 | 7 | 8 | 9 | 10 | 11 | 12 | 13 | 14 | 15 | 16 | 17 | 18 | 19 | 20 | 21 | 22 | 23 | 24 | 25 | 26 | 27 | 28 | 29 | 30 | 31 | 1 | 2 | 3 | 4 | 5 | 6 | 7 | 8 | 9 | 10 | 11 | 12 | 13 | 14 | 15 | 16 | 17 | 18 | 19 | 20 | 21 | 22 | 23 | 24 | 25 | 26 | 27 | 28 | 29 | 30 | 31 | 1 | 2 | 3 | 4 | 5 | 6 | 7 | 8 | 9 | 10 | 11 | 12 | 13 | 14 | 15 | 16 | 17 | 18 | 19 | 20 | 21 | 22 | 23 | 24 | 25 | 26 | 27 | 28 | 29 | 30 | 31 | 1 | 2 | 3 | 4 | 5 | 6 | 7 | 8 | 9 | 10 | 11 | 12 | 13 | 14 | 15 | 16 | 17 | 18 | 19 | 20 | 21 | 22 | 23 | 24 | 25 | 26 | 27 | 28 | 29 | 30 | 31 | 1 | 2 | 3 | 4 | 5 | 6 | 7 | 8 | 9 | 10 | 11 | 12 | 13 | 14 | 15 | 16 | 17 | 18 | 19 | 20 | 21 | 22 | 23 | 24 | 25 | 26 | 27 | 28 | 29 | 30 | 31 | 1 | 2 | 3 | 4 | 5 | 6 | 7 | 8 | 9 | 10 | 11 | 12 | 13 | 14 | 15 | 16 | 17 | 18 | 19 | 20 | 21 | 22 | 23 | 24 | 25 | 26 | 27 | 28 | 29 | 30 | 31
1 | 4.1 | 7.8 | 3.5 | 2.8 | 10.4 | 6.9 | 4.1 | 3.5 | 7.3 | 3.8 | 3.7 | 8.7 | 8.7 | 7.7 | 4.9 | 9.3 | 5.9 | 7 | 2.8 | 3.6 | 9.5 | 7.1 | 6.2 | 8.9 | 3.9 | 6.9 | 0.6 | 2 | 6.4 | 2.7 | 3.5 | 4.3 | 2.8 | 7.2 | 1.1 | 4.3 | 1.4 | 2.8 | 7.5 | 9.1 | 4.9 | 5.8 | 1.4 | 0.5 | 1.4 | 2.9 | 4.4 | 7.7 | 12.7 | 8.3 | 7.9 | 6.3 | 5.8 | 5.2 | 3 | 0 | -1.7 | -0.7 | -0.2 | 3.9 | 3.5 | 0.5 | 4.8 | 5.2 | 5.5 | 7.3 | 5.7 | 5.7 | 3.9 | 5 | 9.1 | 6 | 8.2 | 5.5 | 5.8 | 3.6 | 0.8 | 1.2 | 0.5 | 3.3 | 5.1 | 6.8 | 3.1 | 7.3 | 5 | 1.6 | 0.3 | 1.8 | 2.3 | 9.4 | 6.2 | 7.8 | 6.8 | 3.9 | 4.7 | 5.2 | 6.2 | 7 | 9.1 | 9.6 | 5.2 | 7.9 | 3.9 | 4.5 | 6.4 | 3.1 | 7 | 6.4 | 4.5 | 4 | 6.4 | 7.8 | 1.2 | 1.4 | 4.9 | 4.6 | 2.9 | -1.2 | 0.7 | 0.2 | 2.4 | 7.5 | 7 | 6.7 | 8.9 | 1.2 | 2 | 0.7 | 2.1 | 7.5 | 8 | 6.5 | 2.1 | 2 | 2.5 | 5.6 | 2.2 | 3.7 | 8.1 | 8.4 | 9.2 | 1.6 | 2.1 | 3.4 | 7.4 | 6.7 | 7.8 | 3.9 | 3.9 | 7.3 | 9.6 | 8.2 | 3.5 | 5.7 | 5.5 | 7.9 | 8.6 | 5.6 | 3.8 | 6.3 | 4.2 | 3.5 | 3.6 | 8.8 | 3.4 | 1.4 | 2.1 | 6.1 | 3.8 | 5.9 | 0.9 | 1.7 | 5 | 2.5 | 1.1 | 6.3 | 5.4 | 1.9 | 5.4 | 5.8 | 8.8 | 2.7 | 3.8 | 10.2 | 4.4 | 13.8 | 3.2 | 5.2 | 7.8 | 2.8 | 0.4 | 0.7 | 3.1 | 3.3 | 3.6 | 2.9 | 1.3 | 3.4 | 2.9 | 7.9 | 3.8 | 4.7 | 2.9 | 2.1 | 0 | 1.3 | 3.5 | 6.3 | 8.8 | 3.5 | 8.3 | 1.7 | 0.8 | 1.5 | 1.5 | 3.1 | 5.2 | 6 | 4.4 | 2.9 | 7 | 4.1 | 0.7 | 2.2 | 3.6 | 5.7 | 3.6 | 4.9 | 3 | 1.6 | 3.1 | 5.5 | 4.9 | 3.4 | 2 | 4.2 | 5.2 | 7.9 | 7.2 | 6.9 | 4.1 | 2.9 | 2.2 | 2.9 | 3.1 | 3.9 | 0.3 | 2.3 | 2 | 2.6 | 4.6 | 5.2 | 3 | 7.4 | 1.6 | 1 | 1.1 | 5.9 | 1.3 | 5.7 | 1.6 | 3.1 | 4.5 | 1.7 | 1 | 3 | 1.6 | 1.2 | 1.6 | 2.6 | 5.5 | 5.6 | 3.5 | 2.2 | 1 | 2.9 | 3.4 | 3.1 | 0.8 | 2.1 | 3.3 | 7.6 | 3.4 | 5.9 | 4.6 | 3.3 | 2.3 | 3.5 | 4.1 | 4.9 | 4.8 | 4.3 | 1.3 | -0.4 | 3.7 | 1.5 | 2.6 | 2.5 | 5 | 15.6 | 9.3 | 7 | 2 | 3.1 | 8.5 | 5.2 | 9.3 | 9 | 3.5 | 5.8
2 | 3.7 | 8.1 | 5.3 | 2.2 | 10.7 | 6.3 | 3.3 | 3.4 | 7 | 4 | 2.3 | 8.7 | 8.5 | 6.8 | 4.2 | 9.8 | 5.7 | 7.3 | 2.2 | 3.5 | 8.7 | 6.4 | 4.7 | 8.8 | 3.6 | 6.2 | 0.9 | 2.1 | 6.3 | 2.7 | 3.8 | 4.2 | 2.4 | 7.4 | 0.8 | 4.1 | 1.2 | 2 | 7.3 | 9.1 | 4.5 | 5.3 | 1.1 | 0.3 | 1.2 | 3.4 | 3.6 | 8 | 10.3 | 7.4 | 8.1 | 5.5 | 5.7 | 5 | 2.6 | -0.1 | -1.8 | -1.7 | -0.1 | 3.5 | 1.9 | 0.5 | 3.9 | 4.3 | 4.8 | 6.8 | 5.5 | 4.7 | 4 | 4.9 | 9.3 | 5.6 | 7.7 | 5.1 | 6 | 3.6 | 0.8 | 1 | 0.6 | 2.5 | 5.3 | 7.1 | 5 | 6 | 4.6 | 1.2 | -0.6 | 1 | 1.8 | 7.4 | 5.8 | 7.9 | 5.9 | 3.6 | 3.7 | 5.4 | 6.2 | 6.3 | 8.8 | 9.2 | 4.3 | 6.4 | 3.5 | 3.8 | 6.2 | 2.4 | 6.7 | 6 | 3.7 | 4 | 6.6 | 6.9 | 1 | 1.3 | 4.4 | 4.3 | 2.4 | -2.1 | -0.3 | 0.3 | 2.3 | 7.7 | 6.7 | 6.7 | 8 | 0.6 | -0.6 | 0.3 | 2.1 | 7.4 | 5.4 | 6.4 | 1.9 | 1.8 | 2.5 | 3.7 | 1.5 | 3.9 | 8.1 | 8.4 | 8.8 | 1.1 | 1.3 | 2.3 | 7.6 | 6.9 | 8 | 3 | 3 | 7.4 | 9.7 | 7.1 | 2.7 | 5.3 | 5.7 | 9.3 | 8.5 | 5.1 | 3.7 | 5.5 | 4.1 | 2.9 | 7.3 | 9.1 | 2.5 | 1 | 2.4 | 6.2 | 2.9 | 5.7 | 0.8 | 1.7 | 5.4 | 1.4 | 1.1 | 5.8 | 4 | 1.9 | 5.8 | 6.3 | 8.1 | 2 | 3.2 | 9.6 | 4.8 | 12.8 | 1.2 | 7.5 | 7.2 | 2.6 | -0.4 | 0.3 | 2.2 | 2.8 | 3.6 | 2.3 | 1.6 | 2.8 | 2.5 | 7.9 | 4.2 | 3.9 | 2.9 | 1.1 | -0.2 | 1.5 | 3.2 | 6.3 | 8.6 | 3.2 | 8.1 | 1.6 | 0.4 | 0.6 | 1.4 | 2.8 | 5.4 | 5.8 | 3.9 | 2 | 6 | 3.2 | 0.8 | 2.4 | 3.3 | 5.2 | 3.6 | 4.6 | 2 | 1.5 | 2.2 | 3.2 | 4.4 | 3.2 | 1.4 | 4 | 5.2 | 7.6 | 6.7 | 6.7 | 4.4 | 3 | 2.1 | 2.3 | 2.9 | 3.3 | -0.3 | 2.3 | 1.3 | 2.9 | 4.6 | 5.3 | 2.8 | 7 | 0.6 | 1 | 0.3 | 3.1 | 1.2 | 5.8 | 0 | 2 | 2.4 | 0.9 | 1.5 | 3.2 | 0.8 | 1.4 | 2 | 2.6 | 4.6 | 6.7 | 3.5 | 2 | 1.3 | 2.1 | 2.5 | 2.6 | 0.1 | 1.7 | 3.5 | 7.6 | 3.4 | 6.2 | 4.5 | 3.7 | 1.9 | 2.5 | 3.7 | 4.6 | 5 | 5.9 | 1 | -0.8 | 2.3 | 1.2 | 2.9 | 2.4 | 3.4 | 15.2 | 7.2 | 6.6 | 2.4 | 2.4 | 8.6 | 4.2 | 11.5 | 7.6 | 3.2 | 5.5
3 | 3.4 | 7.8 | 3.6 | 2.1 | 11.3 | 6.8 | 3.4 | 3.7 | 7.1 | 3.5 | 1.8 | 8.1 | 8.5 | 7.2 | 4.2 | 9.9 | 5.7 | 5.8 | 2.2 | 4 | 8.6 | 6.6 | 4.5 | 8.6 | 3.4 | 6.4 | 1.5 | 2.4 | 7 | 2.1 | 3.5 | 3.7 | 1.8 | 7.2 | 0.1 | 4.1 | 1.2 | 1.1 | 7.3 | 9.2 | 4.2 | 4.7 | 1.3 | 0.7 | 3.8 | 4.2 | 2.6 | 8.9 | 9.6 | 6.9 | 7.8 | 5.1 | 6 | 5.4 | 2.2 | -0.3 | -1.8 | -2.1 | -0.6 | 3.3 | 1 | 0.1 | 3.9 | 4.5 | 4.9 | 6.5 | 5.5 | 4.1 | 3 | 4.8 | 8.9 | 5.1 | 7.6 | 5.1 | 6 | 3.1 | 0.5 | 1 | -0.3 | 1.9 | 5.7 | 6.9 | 3.4 | 6 | 3.9 | 1.4 | -1.1 | 0.7 | 1.6 | 5.6 | 5.8 | 7.9 | 5.5 | 3.7 | 3.5 | 4.6 | 5.8 | 6 | 9.2 | 8.6 | 5 | 6.8 | 3.1 | 4.3 | 6.1 | 2.2 | 6.3 | 5.7 | 3.4 | 3.9 | 6.5 | 6 | 0.8 | 1.2 | 4 | 3.6 | 1.5 | -2.8 | -0.1 | 0 | 2.2 | 7.9 | 6.6 | 6.6 | 8.1 | 0.8 | 0.1 | 0.4 | 2.6 | 7.2 | 3.7 | 5.1 | 1.4 | 1.5 | 1.4 | 3.3 | 1.9 | 4.1 | 8 | 7.6 | 9.6 | 0.5 | 1.4 | 2.1 | 7.3 | 7 | 7.9 | 3.2 | 3.2 | 6.7 | 9.7 | 6.1 | 2.5 | 4.5 | 5.9 | 8.7 | 8.3 | 4.6 | 3.3 | 4.9 | 3.7 | 2.8 | 5.4 | 9.1 | 2.4 | 0.2 | 1.9 | 5.9 | 2.7 | 5.1 | 0.6 | 1.9 | 4.2 | 1.4 | 1.1 | 4.9 | 3.1 | 1.3 | 5.8 | 7 | 11 | 1.4 | 2.5 | 9.2 | 4.5 | 12.9 | 0.6 | 8 | 6.4 | 1.6 | 0.8 | -0.3 | 2.1 | 2.7 | 3.3 | 1.7 | 1 | 2.6 | 2.6 | 8.2 | 3.5 | 3.7 | 3 | 0.9 | -0.7 | 1.4 | 3.3 | 6.2 | 8.6 | 2.8 | 8.4 | 1.4 | 0.7 | 0.2 | 1 | 2.5 | 4.4 | 6 | 4 | 2.6 | 5.6 | 2.6 | 0.9 | 1.9 | 3.1 | 4.9 | 3.1 | 3.5 | 1.4 | 1.2 | 1.5 | 3.7 | 4.5 | 3 | 1.7 | 3.2 | 6 | 7.8 | 6.8 | 7.5 | 3.5 | 2.7 | 0.8 | 2.2 | 2.7 | 3.4 | -0.7 | -0.2 | 0.4 | 2.6 | 4.7 | 4.9 | 2.4 | 7.2 | 0.2 | 1 | 0.4 | 2.7 | 0.8 | 5.3 | 0.5 | 0.9 | 2.1 | 0.6 | 2 | 3.2 | 0.7 | 0.2 | 1.5 | 1.8 | 4.7 | 6.1 | 2.4 | 0.6 | 0 | 0.7 | 2 | 1.8 | -0.9 | 1.7 | 4 | 7.3 | 3.1 | 6.4 | 4.1 | 2.3 | 1.5 | 2.2 | 3 | 4.1 | 5.5 | 5.5 | 0.9 | 0.1 | 1.2 | 0.7 | 2.6 | 2 | 4.1 | 15.2 | 7.7 | 6 | 1.9 | 1.8 | 5.3 | 3.5 | 11.4 | 7 | 2.4 | 5.2
4 | 3.3 | 7.4 | 5.7 | 2.6 | 10.8 | 7.2 | 3.4 | 3.1 | 7.3 | 3.1 | 1.4 | 7.5 | 8 | 6.4 | 3.9 | 9.6 | 6 | 6.7 | 1.7 | 3.8 | 7.6 | 6.2 | 3.7 | 8.1 | 2.7 | 6.5 | 0.3 | 1.7 | 6.8 | 2.3 | 3.4 | 4.1 | 0.8 | 7.8 | 0 | 3.9 | 1 | 1.4 | 6.9 | 9.2 | 4 | 4.3 | 1 | 0.2 | 1.2 | 4.3 | 3.3 | 8.6 | 9 | 7 | 7.6 | 5 | 6.8 | 5.1 | 1.8 | -0.2 | -1.6 | -2.9 | -0.3 | 3.4 | 0.1 | 0 | 3.2 | 4.2 | 4.3 | 6.7 | 5.1 | 4.5 | 2.8 | 4.4 | 8.4 | 3.9 | 7.7 | 5.8 | 5.9 | 2.9 | -0.4 | 0.7 | 0.3 | 1.7 | 5.4 | 6.7 | 1.9 | 5.9 | 3.6 | 0 | -0.4 | 0.8 | 1.7 | 4.6 | 5.8 | 8 | 4.6 | 3.4 | 2.9 | 4.6 | 4.8 | 4.8 | 9.2 | 7.7 | 4.2 | 5 | 2.5 | 3.4 | 6.4 | 1.8 | 5.3 | 4.1 | 2.8 | 3.9 | 6.7 | 4.7 | 0.6 | 0.5 | 3.7 | 2.8 | 3.4 | -2.2 | -0.9 | 0.2 | 1 | 8 | 6.6 | 6.5 | 7.7 | 0 | -0.4 | -0.3 | 1.4 | 7.5 | 3.1 | 3.8 | 1.3 | 1.4 | 1.4 | 6.7 | 1.6 | 3.9 | 7.7 | 6.7 | 9.3 | 0.4 | 0.5 | 1.6 | 7 | 6.9 | 7.9 | 3.3 | 3.3 | 6 | 10 | 5.4 | 2.6 | 4.4 | 4 | 9.1 | 8.4 | 3.6 | 2.8 | 4.3 | 3 | 2.3 | 9.6 | 9 | 2 | 0.7 | 1.3 | 5.5 | 2.4 | 4.9 | 0.3 | 1.3 | 4.4 | 1.3 | 0.7 | 4.2 | 3.2 | 1.4 | 5.5 | 4.3 | 11.9 | 0.6 | 2.5 | 8.5 | 4.4 | 12.3 | -0.1 | 7.9 | 6.6 | 0.5 | 0.8 | -0.4 | 2.3 | 2.4 | 3.1 | 1.8 | 0.8 | 2.1 | 1.9 | 9.2 | 2.9 | 3.2 | 2.7 | 0.5 | -1.7 | 1.1 | 2.6 | 6.1 | 8.2 | 2.3 | 7.7 | 1.1 | 0 | 1.8 | 0.5 | 1.9 | 3.7 | 6 | 5.7 | 2 | 6.4 | 2.4 | 0.6 | 1.2 | 3.3 | 4.2 | 3.3 | 2.9 | 1.2 | 0.8 | 1.4 | 3.3 | 4.6 | 2.9 | 1.6 | 3.5 | 6 | 7.8 | 6.5 | 7.6 | 2.8 | 2.9 | 0 | 2 | 2.1 | 3.1 | -0.4 | -0.2 | -0.3 | 2.1 | 4.1 | 4.8 | 1.1 | 7.2 | 0 | 0.8 | -0.2 | 2.3 | 1.7 | 3.7 | -0.1 | 0.4 | 1.6 | -0.4 | 0.8 | 2.7 | 0.8 | 0.3 | 1.4 | 0.9 | 3 | 6 | 1.7 | 0 | 0.1 | 1.1 | 1.7 | 0.9 | -2.2 | 1.8 | 1.1 | 7.9 | 3.1 | 5.9 | 2.4 | 2.9 | 1.3 | 1.9 | 2.1 | 3.6 | 5.6 | 5.2 | 0.8 | -0.7 | 1.1 | 0.8 | 2.3 | 1.4 | 3 | 15.3 | 7.3 | 4.5 | 1.8 | 2 | 5.4 | 4.3 | 10 | 6.8 | 2.1 | 4.1
5 | 2.8 | 7.1 | 2.1 | 1.4 | 10.4 | 6.9 | 2.8 | 2.3 | 7.3 | 2.9 | 2.1 | 7.6 | 7 | 5.4 | 3.9 | 9 | 4.9 | 7.3 | 1.7 | 4.6 | 7.7 | 6.1 | 3.8 | 7.3 | 2.3 | 4.8 | -0.9 | 1.2 | 5 | 2.5 | 3.3 | 3.4 | 1.4 | 7.2 | -0.1 | 3.9 | -0.2 | 1.2 | 6.4 | 9.4 | 3.7 | 4.3 | 0.7 | -0.6 | 0.9 | 4.5 | 2.8 | 8.6 | 8.6 | 7.7 | 7.1 | 5.1 | 6.7 | 4.4 | 1.2 | -0.1 | -1.3 | -2.5 | -1 | 1.6 | -0.2 | -0.3 | 2.9 | 3.7 | 3.5 | 6.1 | 4.7 | 3.4 | 3.6 | 5.2 | 7.8 | 4.5 | 7.3 | 6.1 | 6 | 2.6 | -0.7 | 0.9 | -0.6 | 1 | 5.5 | 6.7 | 2 | 5.9 | 3.6 | 0.9 | -1 | -0.1 | 2.9 | 4 | 5.2 | 8 | 3.9 | 2.7 | 3.1 | 4.1 | 4.8 | 5.3 | 8.9 | 7.3 | 3.4 | 3.9 | 2.3 | 3.4 | 7.6 | 1.4 | 4.9 | 3.4 | 2.3 | 4.3 | 6.6 | 4.1 | 0.4 | 0.4 | 3.7 | 3.3 | 3.7 | -0.2 | -0.3 | -0.2 | 1.6 | 7.1 | 6.4 | 6.5 | 6.1 | -1.4 | 2.1 | 0 | 1.5 | 7.6 | 3.9 | 3.1 | 0.8 | 0.5 | 0.2 | 5.9 | 1 | 3.1 | 8 | 5.4 | 9 | -0.7 | 0.6 | 1.7 | 7 | 7.4 | 7.6 | 3.2 | 3.2 | 5.5 | 9.7 | 4.5 | 2.1 | 4.2 | 3.8 | 8.8 | 8.2 | 4 | 2.5 | 3.8 | 2.5 | 1.9 | 8 | 8.8 | 1.1 | -0.2 | 1 | 5.5 | 1.9 | 5.1 | 0.1 | 1.1 | 5 | 0.8 | 0.6 | 3.9 | 2.7 | 0.7 | 5.5 | 3.9 | 11.8 | 0.2 | 1.9 | 6.6 | 4.6 | 12.9 | -0.3 | 7.9 | 6.8 | -0.4 | 1.1 | -0.8 | 2.2 | 1.9 | 2.7 | 1.3 | 0.9 | 1.5 | 2.5 | 7 | 2 | 3.4 | 2.7 | -0.2 | -1 | 1 | 2.5 | 6.3 | 7.5 | 2.1 | 7.4 | 1.1 | -0.6 | 1.7 | 0.1 | 2.1 | 3 | 4.7 | 5.8 | 2.3 | 5.7 | 2.4 | 0.5 | 1.3 | 2.3 | 4 | 3.2 | 2.8 | 0.7 | 0.7 | 0.8 | 2.9 | 4.3 | 2.8 | 0.7 | 3.6 | 5.9 | 7.8 | 6.2 | 7.4 | 2.1 | 3.5 | -0.4 | 2 | 0.7 | 3.4 | -0.8 | 0.7 | -0.7 | 1.8 | 3.7 | 4.8 | 1.2 | 6.9 | -0.6 | -0.5 | 0.3 | 2.2 | 2.2 | 2.2 | -0.1 | -0.3 | 1.3 | -0.5 | -0.8 | 1.3 | -0.1 | 0.3 | 0.7 | 1.5 | 2.5 | 5.4 | 1.8 | 0.4 | -0.9 | 0.5 | 1.2 | 1.2 | -1 | 1.4 | 0.6 | 7.7 | 3.4 | 5.2 | 2.5 | 1.9 | 1.2 | 1.9 | 1.6 | 4 | 5.6 | 4.4 | 1.3 | -1.8 | 0.2 | 0.7 | 2 | 1.8 | 2.8 | 16 | 6.8 | 3.6 | 1.2 | 1.8 | 3.8 | 3.6 | 8.5 | 5.2 | 1.4 | 4.1
6 | 2.6 | 6.9 | 1.8 | 0.9 | 10.7 | 7.5 | 2.7 | 1.9 | 7.1 | 2.2 | 2.4 | 7.9 | 6.4 | 5.3 | 3.7 | 5.8 | 3.9 | 5.3 | 0.9 | 4.7 | 7.1 | 5.5 | 3.7 | 6.3 | 2.3 | 3.6 | 0.5 | 1.3 | 3.2 | 3.4 | 4.5 | 2.6 | 1.3 | 6.8 | 0.3 | 4.1 | 0.3 | 0.9 | 6 | 9.3 | 3.9 | 4.2 | -0.6 | -0.4 | -0.4 | 4.2 | 2.4 | 9.2 | 7.5 | 7.4 | 6.2 | 4.9 | 6.1 | 3.9 | 1.2 | -0.4 | -1.4 | -3 | 0.1 | 1.3 | -0.9 | 0 | 3.5 | 4.2 | 4.1 | 5.4 | 4.6 | 3.2 | 4.7 | 4.8 | 7.5 | 4 | 6.5 | 5.7 | 6.1 | 2.8 | -1.2 | 1.2 | 0.1 | 1.2 | 6.2 | 6.4 | 1.4 | 6.6 | 3.4 | 0.8 | -1.2 | -0.2 | 2.6 | 3.4 | 5.1 | 8 | 3.6 | 3.2 | 2.5 | 4.5 | 4 | 5.2 | 9.2 | 6.9 | 3.5 | 4.1 | 2.6 | 3.5 | 7.9 | 1.5 | 3.8 | 2.3 | 2.1 | 3.6 | 6.8 | 4.4 | 0.5 | -0.1 | 3.2 | 3.7 | 3.2 | -0.8 | -1 | -0.7 | 1.5 | 6.5 | 6.6 | 6.4 | 5.1 | -1.8 | 3.3 | 0.2 | 1.3 | 7.1 | 3.5 | 2.4 | 0.7 | 0.1 | 0.3 | 4.4 | 0.7 | 2.7 | 7.4 | 4.7 | 9 | -1 | 1.4 | 1.8 | 7 | 7.4 | 7.5 | 2.9 | 2.9 | 5.2 | 9.3 | 4.5 | 2.9 | 4.4 | 4.8 | 9.5 | 8.2 | 3.5 | 2.5 | 3.4 | 1.9 | 2.2 | 8.1 | 8.8 | 0.9 | -0.5 | 1.1 | 3.1 | 1.6 | 5.1 | -0.2 | 0.9 | 4.5 | 0.7 | 0.9 | 10.3 | 2.1 | 1 | 5.3 | 5.1 | 10.9 | -0.2 | 0.7 | 4.4 | 5.9 | 12.7 | -0.3 | 7.4 | 6.4 | -1.2 | 0.7 | -1 | 2.3 | 1.6 | 2.6 | 3 | 0.5 | 0.7 | 1.8 | 6.6 | 1.7 | 3.6 | 2 | -0.6 | -1.7 | 0.5 | 2.4 | 6.2 | 7.6 | 2 | 7.3 | 1.1 | -1.3 | 0.6 | -0.1 | 1.7 | 2.5 | 4.3 | 4.9 | 1.7 | 5.3 | 2.3 | 0.3 | 0.9 | 2.1 | 3.2 | 3.1 | 1.8 | 0.3 | 0.7 | 0.6 | 2.6 | 4 | 3.2 | 1 | 3.8 | 5.8 | 7.6 | 6.8 | 7.7 | 1.8 | 2 | 0.3 | 1.6 | 0.8 | 3.2 | -1.1 | -0.4 | -0.9 | 1.8 | 3.2 | 3.8 | 0.8 | 6.4 | -0.8 | -0.6 | -0.8 | 0.9 | 2.1 | 1 | -0.7 | -0.3 | 1.7 | -0.1 | -1.5 | 0.4 | -0.2 | -0.5 | 0.2 | 0.8 | 2.1 | 5.2 | 1 | -0.1 | -0.4 | -0.2 | 0.5 | 1.4 | -1.8 | 1.4 | 0.1 | 7.6 | 3.6 | 6.9 | 2.4 | 2.8 | 0.9 | 1.4 | 5.5 | 4.4 | 5.6 | 4.1 | 1.5 | -1.9 | -0.2 | 0.4 | 1.5 | 0.8 | 3 | 15.7 | 5.3 | 2.3 | 0.7 | 1.5 | 2.2 | 3.5 | 8 | 8.6 | 1.5 | 3.8
7 | 2.2 | 6.5 | 0.7 | 1.5 | 11 | 6.7 | 3.3 | 1.4 | 4.7 | 1.9 | 1.8 | 7.4 | 5.6 | 4.6 | 4.1 | 4.9 | 3.4 | 3.9 | 1 | 5 | 6.6 | 5.8 | 3.9 | 5.4 | 3.3 | 3 | -0.9 | 1.4 | 4 | 3.4 | 5.1 | 2 | 0.9 | 7.1 | 0.2 | 4.1 | 0 | 0.5 | 6.6 | 9.5 | 3.9 | 3.8 | 0.1 | -1.4 | 0.4 | 4.1 | 2.1 | 9.8 | 7.4 | 7.8 | 5.8 | 4.8 | 5.9 | 3.7 | 1 | -0.3 | 0.2 | -3.6 | -0.1 | 1.4 | -0.8 | -0.7 | 3 | 4.3 | 3.3 | 5 | 4.6 | 3.8 | 4.8 | 5.6 | 6.6 | 4 | 3.8 | 5.4 | 5.7 | 2.9 | -1.4 | 0.7 | -0.5 | 1.6 | 5.8 | 6.5 | 1.7 | 7.2 | 3.1 | 0.6 | -2.3 | 0.2 | 4.6 | 3.4 | 4.4 | 8.1 | 4.1 | 2.3 | 1.9 | 4.3 | 3.9 | 4.8 | 8.9 | 6.3 | 2.7 | 2.8 | 2.4 | 3.7 | 8.5 | 1.8 | 1.7 | 2 | 2.1 | 3.5 | 6.5 | 3.7 | 0.7 | -0.4 | 2.2 | 4.1 | 2.5 | -0.8 | -1.3 | -0.6 | 1.3 | 6.5 | 6.5 | 6.4 | 4.6 | -2 | 3.5 | 0.6 | 0.8 | 7.7 | 2.9 | 1.6 | -0.1 | -0.1 | 0.2 | 4.1 | 1 | 2.2 | 7.7 | 4.7 | 8.5 | -1 | 7.6 | 1.6 | 6.9 | 7.6 | 8 | 2.5 | 2.5 | 5.1 | 8.5 | 4.1 | 2.8 | 4.7 | 5.7 | 8.8 | 8.1 | 3.5 | 2.6 | 4 | 2.1 | 2.6 | 6.3 | 8.9 | 0.6 | -0.8 | 0.8 | 2.4 | 1.7 | 5 | -0.7 | 1 | 3.9 | 0.1 | 0.8 | 9 | 2.2 | 0.4 | 5.3 | 3.6 | 8.8 | 0.2 | 0.6 | 3.6 | 5.5 | 12.6 | -0.3 | 7 | 5.3 | -1.2 | 1.3 | -1.5 | 2.9 | 1.6 | 2.4 | 2.1 | 0.5 | 1.2 | 0.8 | 6 | 1.6 | 4.2 | 1.5 | -1.2 | -0.9 | 0.7 | 2.2 | 6.5 | 7.6 | 2.2 | 7.4 | 1.1 | -1.4 | 0.2 | -0.1 | 1.8 | 2.6 | 3.6 | 5.4 | 1.9 | 5.4 | 2.1 | 0.3 | 0.4 | 1.5 | 3.3 | 2.7 | 2.4 | -0.2 | 0.4 | 0.7 | 2.7 | 4.5 | 2.7 | 1 | 4 | 5.8 | 6.6 | 7.2 | 7.8 | 1.1 | 1.6 | 0 | 1.6 | 0 | 2.8 | -0.8 | -1.5 | -1.2 | 1 | 3.5 | 3.4 | 0.9 | 6.5 | -0.8 | -0.1 | 0.1 | 0.3 | 1 | 0.9 | -0.9 | -0.5 | 1.5 | 0.1 | -2.3 | -0.9 | -0.3 | 0.1 | 0.2 | 0.7 | 1.4 | 4.9 | 1.4 | -0.8 | -0.6 | -0.8 | 0.2 | 1.1 | -1.9 | 1.3 | 0.1 | 7.3 | 3.7 | 10.3 | 1.2 | 1 | 1.1 | 0.9 | 6.7 | 5.1 | 6 | 3.7 | 1.2 | -1.8 | -1.2 | 0.3 | 1.1 | 1.2 | 2.1 | 15.3 | 5.1 | 2.5 | 1.4 | 1.2 | 2.4 | 3.3 | 8.1 | 8.5 | 1 | 3.6
8 | 3.6 | 6.2 | 2.6 | 2.5 | 11.7 | 7.2 | 3.8 | 2.6 | 6.6 | 3.4 | 3.6 | 8 | 7.2 | 5.6 | 5.1 | 5.4 | 5.1 | 4.4 | 3 | 5.9 | 7.8 | 6.9 | 4.4 | 6.5 | 4.9 | 4.5 | 0.7 | 3.3 | 6 | 4.6 | 5.7 | 3.5 | 1.8 | 7.5 | 0.8 | 4.8 | 1.2 | 2.5 | 6.7 | 11.5 | 4.4 | 4.5 | 1 | 0.2 | 1.6 | 4.7 | 3.8 | 9.9 | 8.4 | 8.5 | 5.9 | 6 | 6 | 5 | 1.4 | 0.5 | 0.5 | -1.6 | 2.4 | 2.2 | 1.3 | 1.6 | 3.9 | 5.5 | 4.9 | 6 | 5.6 | 4.3 | 5 | 6.6 | 7.8 | 5 | 5 | 6.4 | 6.2 | 3.7 | -0.4 | 1.9 | 1.8 | 2.5 | 6.1 | 6.9 | 3.5 | 8.4 | 3.6 | 1.8 | 0.7 | 1.6 | 6.7 | 4.2 | 5.8 | 8.6 | 5 | 3.8 | 3.6 | 5.1 | 5.2 | 6.1 | 9.3 | 7.2 | 4.1 | 4.4 | 3.2 | 4.7 | 8.6 | 2.7 | 2.6 | 3.2 | 3.2 | 4.7 | 6.2 | 4 | 2.4 | 1.8 | 4.1 | 5 | 2.7 | 0.2 | 1.2 | 1.8 | 3.4 | 6.9 | 6.6 | 6.6 | 4.7 | -0.3 | 2.7 | 1.1 | 2.5 | 7.7 | 4.1 | 2.8 | 1.5 | 1 | 1.4 | 5.2 | 2.3 | 4.6 | 8.9 | 6.4 | 9.3 | 0.7 | 8.7 | 2.9 | 7.3 | 7 | 8.1 | 3.6 | 3.6 | 6.1 | 10 | 6.1 | 3.6 | 5.3 | 4.6 | 9.7 | 9.1 | 5.1 | 3.9 | 4.7 | 3 | 3.3 | 5.8 | 9.5 | 1.5 | 0.7 | 1.3 | 3.7 | 3 | 5.4 | 0.7 | 2.6 | 3.8 | 1.5 | 1.9 | 9.3 | 2.6 | 1.7 | 6.4 | 5.9 | 8.8 | 1.7 | 3.1 | 5.4 | 6.5 | 13 | 0.8 | 7.6 | 5.6 | 0.1 | 2.1 | 0.4 | 3.8 | 2.9 | 2.8 | 3.5 | 1.4 | 2.4 | 2.9 | 6.5 | 3 | 4.6 | 3.4 | 0.4 | 0.3 | 2.3 | 4.1 | 6.8 | 7.3 | 3.6 | 8 | 1.9 | -0.3 | 1.9 | 1.7 | 3.1 | 4.3 | 4.1 | 6.2 | 2.1 | 5.6 | 2.9 | 1.7 | 1.8 | 3.2 | 4.1 | 3.8 | 3.2 | 0.8 | 1.3 | 2.2 | 3.5 | 5.1 | 3 | 2.2 | 4.7 | 6.3 | 7.8 | 6.4 | 8.4 | 2 | 2.2 | 1.2 | 3.5 | 1.7 | 2.9 | 0.1 | 1.2 | 0.7 | 2.4 | 4.1 | 3.5 | 2.8 | 7 | 0.8 | 0.8 | 2 | 1.7 | 2.6 | 1.8 | 1.3 | 0.7 | 2.5 | 1.5 | -0.1 | 1.4 | 1.6 | 1.2 | 2.1 | 1.9 | 2.7 | 6.9 | 2.4 | 1.4 | 1.4 | -0.3 | 1.2 | 2.2 | 0.1 | 2.2 | 0.9 | 8.2 | 4.5 | 10.7 | 2 | 2 | 2.3 | 2.1 | 7.6 | 5.4 | 6.2 | 4.1 | 1.7 | -0.2 | 0.8 | 1.1 | 2.2 | 2.8 | 3.8 | 15.5 | 5.7 | 4.3 | 2.8 | 2.7 | 4.1 | 5.3 | 8.5 | 9.4 | 3.8 | 4.6
9 | 5.8 | 7.7 | 5.5 | 4.3 | 13.3 | 8.4 | 5.4 | 4.9 | 7.7 | 5.5 | 6.6 | 8.4 | 9.2 | 8 | 6 | 8 | 7.1 | 8.6 | 5.5 | 6.9 | 9.8 | 8.8 | 7.4 | 9.6 | 7.7 | 6.4 | 4.6 | 5.1 | 7.3 | 6.6 | 5.9 | 6.4 | 1.8 | 8.6 | 4.3 | 5.6 | 4.3 | 5.3 | 7.5 | 13.4 | 6.7 | 6.1 | 3.3 | 3 | 4.7 | 8.4 | 6.7 | 10.6 | 10.7 | 10.8 | 8.5 | 7.8 | 7.2 | 7.7 | 3.3 | 2 | 3.1 | 1.3 | 4 | 4.1 | 4.7 | 4 | 6.8 | 7.2 | 8 | 8.4 | 8 | 5.3 | 6.5 | 8.1 | 10.2 | 7.8 | 7.8 | 7.8 | 7.7 | 4.4 | 1.7 | 6.2 | 4.7 | 5.6 | 6.8 | 7.2 | 6.8 | 10.2 | 5.6 | 3.8 | 3.6 | 5.1 | 10.9 | 8 | 8.9 | 12.4 | 7.9 | 6.4 | 6.9 | 8.8 | 8.8 | 9.1 | 10.1 | 10.1 | 7.4 | 7.3 | 6.2 | 6.8 | 8.6 | 5.1 | 5.1 | 5.7 | 6.2 | 8 | 6.6 | 4.4 | 5.2 | 4.3 | 6.6 | 6.2 | 4.7 | 2.1 | 4.2 | 4.9 | 6.3 | 7.1 | 6.9 | 7.5 | 6 | 2 | 5.2 | 4.5 | 5.5 | 8.2 | 5.3 | 5.8 | 4.8 | 5 | 4.7 | 6.4 | 6 | 6.7 | 8.1 | 8.8 | 10.3 | 4.1 | 10.5 | 6.1 | 7.9 | 7 | 8.4 | 7 | 7 | 8.2 | 11.2 | 7.4 | 5.7 | 5.7 | 8.7 | 11.2 | 11.1 | 7.9 | 6.6 | 7.2 | 5 | 4.1 | 7.1 | 10.3 | 3.5 | 3.6 | 4.5 | 6.3 | 4 | 5.7 | 3.3 | 4.6 | 4.7 | 5.2 | 5.2 | 10.9 | 4.8 | 4.9 | 8.4 | 7.3 | 10.5 | 4.4 | 5.8 | 8.3 | 8.1 | 14 | 3.6 | 8.9 | 6.3 | 2.7 | 3.4 | 2.9 | 5.3 | 5.4 | 6.6 | 5.7 | 4.3 | 5.1 | 5 | 6.5 | 5.7 | 5.9 | 6.4 | 3.5 | 2.7 | 4.6 | 5.3 | 7 | 7.4 | 5.7 | 9.6 | 3.2 | 2.6 | 4.2 | 5 | 5.5 | 5.8 | 5.4 | 9.2 | 4.7 | 7.2 | 4.6 | 4.7 | 4.4 | 6 | 6.6 | 6.5 | 6.2 | 3.6 | 4.4 | 4.4 | 5.3 | 6.4 | 4.1 | 4.5 | 7 | 6.5 | 7.7 | 7.5 | 10.2 | 4.5 | 4.3 | 3.8 | 5.3 | 4.5 | 3.8 | 2.7 | 4.7 | 3.6 | 6.2 | 5.3 | 6.7 | 5.3 | 7.3 | 4.1 | 4.2 | 5.4 | 4.7 | 4 | 4.6 | 3.8 | 3.8 | 3.8 | 3.9 | 5.4 | 3.8 | 4.4 | 6.4 | 4.1 | 4.5 | 5.4 | 8.6 | 5.3 | 4.9 | 4.2 | 3.1 | 4.2 | 3.8 | 1.9 | 3.9 | 4.1 | 9.8 | 6.5 | 10.2 | 4.7 | 5.5 | 5.3 | 5.4 | 9.3 | 6.6 | 7.2 | 5.5 | 3.1 | 4.7 | 5.2 | 4.7 | 5.1 | 5.7 | 7.2 | 15.9 | 8.8 | 6.7 | 5.5 | 5.2 | 6.7 | 6.6 | 8.7 | 10.7 | 6.3 | 8.4
10 | 8.7 | 9.7 | 7.9 | 6.5 | 13.9 | 8.5 | 8.2 | 6.3 | 9.2 | 6.7 | 9 | 9.1 | 9.2 | 9.4 | 7 | 10.7 | 8.3 | 9.6 | 8.3 | 7.1 | 11 | 10.1 | 9.1 | 10.7 | 8.6 | 8.4 | 6.9 | 8.7 | 8.4 | 8.6 | 6.1 | 8.9 | 1.8 | 9.5 | 6.9 | 6.2 | 7 | 8 | 8.5 | 14 | 8.4 | 6.6 | 4.7 | 5.8 | 6.7 | 11.2 | 9.4 | 11.1 | 13.6 | 11.9 | 10.1 | 9.8 | 7.6 | 8.5 | 4.4 | 2.2 | 5 | 3.8 | 5.1 | 6.5 | 6.3 | 6.5 | 10 | 10.6 | 11.2 | 9.7 | 9.5 | 7.5 | 9 | 8.8 | 12.8 | 10.3 | 9.6 | 8.3 | 9.4 | 6.2 | 3.5 | 6.9 | 8.1 | 8.1 | 7.9 | 7.5 | 9.6 | 11.3 | 7.5 | 5.6 | 6.4 | 7.7 | 12.9 | 11.2 | 11.1 | 17.5 | 10.3 | 9.6 | 8.6 | 12.5 | 11.8 | 13.1 | 11.9 | 12.7 | 10.3 | 9.6 | 8.8 | 9.3 | 8.7 | 7.2 | 9.7 | 8 | 8.7 | 9.2 | 7.4 | 5.2 | 8.6 | 7 | 8.7 | 6.9 | 4.5 | 3.4 | 6.3 | 7.6 | 8.8 | 7.3 | 7.1 | 8.5 | 6.2 | 3.1 | 6.8 | 5.4 | 8.7 | 7.7 | 8.9 | 7.7 | 7.6 | 7.7 | 9.2 | 7.6 | 8.8 | 9.2 | 7.8 | 10.7 | 10.7 | 6.1 | 11.5 | 8.6 | 8.3 | 7.3 | 10.4 | 8.8 | 8.8 | 10.8 | 13.2 | 8.3 | 7.4 | 6.1 | 10.1 | 11.7 | 12.5 | 9.2 | 9.7 | 9.1 | 7.1 | 6.9 | 10.1 | 11.7 | 5.5 | 5 | 6.9 | 8.4 | 5.9 | 5.9 | 6.1 | 7.2 | 5.6 | 6.5 | 7.4 | 11.8 | 7.3 | 7.7 | 11.3 | 8.9 | 12.9 | 7 | 11.5 | 10.8 | 9.5 | 15.2 | 5.8 | 10.5 | 7.7 | 4.8 | 4.8 | 5.6 | 7.5 | 7.7 | 8.2 | 7 | 7.2 | 7 | 8.4 | 6.3 | 8.3 | 7.1 | 8.1 | 5.7 | 5.5 | 7.5 | 7.5 | 7.6 | 7.7 | 8 | 8.8 | 4.6 | 4.6 | 6 | 7.8 | 8.6 | 6.9 | 8.2 | 12.1 | 7.7 | 8.4 | 6.3 | 7.3 | 8.1 | 8.8 | 9 | 8.7 | 9.2 | 5.4 | 6.2 | 7.6 | 7 | 6.7 | 4.9 | 7.3 | 8.7 | 7.3 | 7.6 | 8.8 | 11.8 | 6.2 | 6 | 6 | 6.8 | 5.8 | 5.5 | 4.9 | 6.6 | 7.3 | 9 | 6.7 | 8.9 | 7.8 | 8.5 | 5.9 | 7.3 | 10.7 | 6.4 | 6 | 8 | 6.9 | 6.1 | 8.3 | 5.1 | 8.4 | 7 | 7.1 | 8.9 | 7 | 6.8 | 7.6 | 10.5 | 8.4 | 9 | 6.6 | 5.5 | 5.7 | 4.8 | 3.4 | 4.6 | 7.1 | 11.5 | 8.4 | 10.6 | 6.8 | 7.9 | 8.3 | 8.2 | 11 | 8.3 | 7.7 | 5.9 | 4.4 | 6.9 | 6.1 | 6.1 | 7.4 | 9.5 | 9.9 | 17.1 | 10.4 | 8.5 | 8.5 | 8.2 | 9.2 | 9.4 | 8.9 | 12.5 | 9.3 | 9.6
11 | 8.9 | 11.2 | 9.5 | 9.6 | 14.8 | 8.9 | 9.9 | 9 | 9.7 | 8.2 | 11.3 | 9.7 | 9.7 | 10.2 | 7.3 | 12.3 | 10.8 | 10.5 | 10.1 | 7.7 | 11.7 | 11.3 | 10.6 | 11.8 | 9.9 | 9.3 | 8 | 11 | 9.5 | 9.3 | 7.4 | 10.7 | 1.8 | 10.2 | 8.6 | 6.4 | 8.7 | 10 | 10.7 | 13.5 | 9 | 6.9 | 7.1 | 7.3 | 8.9 | 11.9 | 10.6 | 11.8 | 13.8 | 11.9 | 11.4 | 10.6 | 8.3 | 9.3 | 4.9 | 3.6 | 6 | 4.7 | 6.5 | 9.2 | 7.5 | 6.9 | 11.7 | 13.4 | 12.4 | 11.6 | 10.1 | 8.9 | 10.3 | 9.8 | 13.1 | 12 | 11.3 | 9.9 | 10.3 | 7.7 | 4.9 | 7.9 | 9.3 | 10.2 | 10.4 | 8.4 | 11.2 | 12.6 | 8.2 | 7.4 | 7.7 | 9.1 | 14.3 | 12.2 | 12.1 | 17.2 | 10.7 | 10.7 | 11.7 | 13.9 | 13.9 | 14 | 12.5 | 14.4 | 13.3 | 10.6 | 9.8 | 10.3 | 8.8 | 9.5 | 11 | 9.5 | 10.1 | 9.9 | 7.8 | 6 | 10.1 | 8.1 | 9.8 | 7.2 | 4.1 | 4.9 | 7.4 | 9.1 | 10.4 | 7.2 | 7.5 | 10 | 6.3 | 4 | 7 | 7.1 | 11.4 | 8 | 8.8 | 9.1 | 8.5 | 8.9 | 10.8 | 8.7 | 10.3 | 11.7 | 7.9 | 12.4 | 11.1 | 7.7 | 11.6 | 10.9 | 8.2 | 7.1 | 12.5 | 11.4 | 11.4 | 13 | 13.4 | 9.3 | 6.6 | 6.2 | 11.1 | 12.7 | 13.6 | 10.6 | 10.5 | 8.9 | 9.4 | 8.6 | 12.9 | 12.9 | 6.6 | 6.3 | 7.9 | 9.9 | 6.4 | 6.2 | 7.2 | 8.5 | 5.5 | 7 | 9.3 | 12.1 | 9.1 | 9 | 13 | 10.1 | 14.6 | 8.5 | 13 | 11.8 | 10.8 | 15.8 | 8.2 | 11.8 | 8.7 | 5.7 | 5.6 | 7.2 | 8.1 | 9.3 | 9.9 | 8 | 8.4 | 12.1 | 10.2 | 6.3 | 9.4 | 8 | 9.2 | 6.2 | 6.8 | 9.1 | 8.9 | 8.1 | 7.8 | 8.6 | 9.8 | 5.2 | 6 | 7.3 | 10.1 | 9.9 | 8.3 | 10.1 | 13 | 8.8 | 8.5 | 7.8 | 8.6 | 9.3 | 9.3 | 9.5 | 10 | 10.4 | 6.8 | 8.3 | 8 | 7.7 | 7.1 | 5.5 | 8 | 9.9 | 8.3 | 8.1 | 9.6 | 12.9 | 7.3 | 7.1 | 7.1 | 7.9 | 6 | 6.3 | 6.3 | 7.7 | 9 | 10.4 | 8.1 | 9.9 | 8.8 | 8.9 | 7.2 | 8.7 | 12.2 | 7.2 | 6.6 | 10.9 | 7.7 | 6.9 | 8.5 | 5.6 | 9.2 | 7.4 | 8.5 | 10 | 7.9 | 8.5 | 9 | 12.4 | 9.2 | 10 | 7.6 | 6.8 | 7.1 | 5.9 | 5.8 | 5.6 | 9.3 | 12 | 9.9 | 10.6 | 8.2 | 9.9 | 10.4 | 9.5 | 11.5 | 9.5 | 7.7 | 3.9 | 5.2 | 8 | 7.6 | 8 | 8.6 | 10.8 | 12.5 | 17.4 | 9.9 | 9.1 | 10 | 11.7 | 10.5 | 11.2 | 9.4 | 12.4 | 9.9 | 9.7
12 | 10.5 | 11.1 | 9.7 | 10.7 | 16.1 | 8.7 | 10.7 | 9.7 | 10.3 | 9.3 | 13 | 9.9 | 9.8 | 11.1 | 7.8 | 12.6 | 11.4 | 10.7 | 10.7 | 8.3 | 12.9 | 12.3 | 12.1 | 11.5 | 10.4 | 11.5 | 9.1 | 11.2 | 10.2 | 11.4 | 9 | 11.9 | 1.8 | 9.8 | 8.9 | 6.4 | 9.1 | 11.8 | 11.3 | 13.7 | 9.7 | 6.7 | 8.2 | 9.4 | 9.5 | 12.7 | 11.2 | 12.4 | 14.5 | 13 | 12.2 | 11.1 | 8 | 10 | 5.1 | 4.2 | 6.7 | 6 | 7.6 | 11.8 | 8.5 | 8.1 | 12.8 | 15.8 | 12.8 | 11.6 | 11.6 | 9.3 | 10.6 | 10.3 | 13.6 | 13.2 | 12.6 | 10.6 | 10.7 | 8.3 | 5.8 | 8.3 | 9.3 | 10.6 | 11.1 | 9.1 | 11.6 | 12.5 | 9.5 | 7.9 | 7.9 | 10 | 15.3 | 13 | 12.6 | 15.8 | 11.6 | 11.7 | 15.3 | 14.5 | 15.6 | 14.6 | 12.9 | 15.6 | 13.7 | 11.8 | 10.8 | 11.2 | 8.6 | 11.2 | 11.6 | 10 | 10.4 | 10.8 | 8.1 | 6.5 | 11.3 | 8.9 | 9.9 | 7.8 | 3.8 | 6.4 | 7.8 | 11.2 | 11.8 | 7.4 | 7.7 | 10.4 | 7.5 | 5.3 | 7.9 | 8.5 | 12.4 | 8.6 | 9.7 | 10.1 | 8.8 | 10 | 10.9 | 9.2 | 11.6 | 11.9 | 7.7 | 13.6 | 10.9 | 8.3 | 11.4 | 11.4 | 9.4 | 7.3 | 12.7 | 11.4 | 11.4 | 13.9 | 14.2 | 9.2 | 7.3 | 6.3 | 11 | 13.2 | 15.3 | 10.2 | 11.1 | 10.7 | 9.4 | 9.4 | 13.7 | 12.8 | 6.8 | 8.1 | 9 | 9.9 | 7.2 | 5.6 | 8.1 | 8.8 | 7.5 | 8.7 | 10.5 | 12.7 | 9.5 | 9.9 | 14.2 | 11.1 | 14.8 | 9.3 | 14.7 | 12 | 9.4 | 16.6 | 11.2 | 12.8 | 8.7 | 6 | 6.7 | 8.8 | 9 | 10.4 | 10.5 | 7.6 | 9.1 | 13.2 | 11 | 6.8 | 10.1 | 8.7 | 9.8 | 7 | 7 | 9.4 | 9.4 | 10.5 | 8 | 9.8 | 9.1 | 5.4 | 6.5 | 8.3 | 10 | 11.3 | 9.4 | 11.4 | 13.7 | 9.4 | 9.4 | 9.4 | 9.3 | 9.6 | 9.7 | 10.6 | 10.4 | 12 | 7.8 | 10.2 | 9.7 | 7.7 | 7.2 | 6.6 | 9 | 11.5 | 8 | 8.1 | 10.8 | 14.4 | 7.6 | 8.9 | 8.3 | 8.9 | 6.8 | 6.6 | 6.7 | 10 | 9.2 | 11.1 | 9.1 | 10.1 | 10.4 | 8.8 | 7.7 | 9 | 12.8 | 8.1 | 7.7 | 10.9 | 8.1 | 8.1 | 8.6 | 5.2 | 10 | 8.1 | 9.8 | 10.5 | 8.8 | 9.7 | 9.6 | 13 | 9.6 | 10.5 | 8.3 | 6.4 | 8.7 | 6.8 | 6.2 | 6 | 9.5 | 11.7 | 10.5 | 11 | 8.8 | 9.8 | 11.7 | 10.5 | 12.2 | 10.2 | 7.5 | 4.4 | 5.5 | 9.4 | 7.9 | 8.2 | 9.9 | 11.3 | 17.3 | 18.2 | 11 | 9.8 | 11 | 15.3 | 10.9 | 11 | 9.9 | 13.1 | 10.5 | 11.1
13 | 10.6 | 11.3 | 11.1 | 10.5 | 17.2 | 8.2 | 10.7 | 11.7 | 10.4 | 9.5 | 13.4 | 10.1 | 11 | 11 | 9.3 | 13.2 | 12.7 | 10.7 | 10.9 | 13.1 | 13.1 | 12.7 | 13.9 | 11.6 | 11.1 | 11.1 | 9.8 | 10.8 | 10.2 | 11.2 | 9.1 | 12.6 | 1.8 | 10.6 | 9.3 | 6.3 | 9.8 | 11.6 | 9.5 | 13.2 | 10.5 | 7.7 | 8.4 | 9.1 | 9.8 | 12.7 | 12.9 | 13.1 | 14.6 | 13 | 12.5 | 11.9 | 6.2 | 11.1 | 4.5 | 4.7 | 8.2 | 6.8 | 8 | 10.3 | 7.8 | 8.9 | 13.1 | 16.4 | 13.6 | 12.4 | 12.1 | 8.8 | 11 | 8.6 | 14.1 | 13.8 | 13.2 | 11.4 | 10.2 | 5.6 | 6.3 | 8.3 | 10.4 | 10.6 | 11.6 | 9.5 | 12.7 | 13.3 | 9.1 | 9.2 | 8.3 | 10.3 | 15.1 | 13.5 | 12.9 | 17.7 | 11.2 | 12.2 | 17 | 15.1 | 15.8 | 15.6 | 13.5 | 15.8 | 13.8 | 12.2 | 12.9 | 12.2 | 8.5 | 12.6 | 13 | 10.5 | 10.9 | 11.7 | 9.4 | 6 | 10.1 | 10.3 | 10.2 | 8.2 | 3.9 | 6.2 | 8.7 | 11.2 | 12.6 | 7.5 | 7.8 | 11.6 | 7.1 | 6.7 | 8.3 | 10.3 | 12.9 | 9.2 | 9.8 | 10.4 | 10.2 | 11.3 | 11.5 | 9 | 11.7 | 11.7 | 7.1 | 13.7 | 9.8 | 9.2 | 11.9 | 11.7 | 8.8 | 7.3 | 13.5 | 12.9 | 12.9 | 13.7 | 15.4 | 9.9 | 8.4 | 6.1 | 11.4 | 13.7 | 15.4 | 11.3 | 12 | 10.2 | 10.1 | 9.6 | 13.6 | 11.3 | 7.6 | 8.1 | 11.8 | 10.4 | 7.8 | 4.8 | 8.7 | 9.7 | 8.7 | 8.5 | 11.5 | 12.8 | 9.9 | 10.5 | 14.5 | 12.1 | 16.4 | 9.3 | 15.1 | 12.1 | 9.4 | 17.2 | 11.2 | 13.2 | 8.6 | 6.1 | 7.1 | 8.8 | 10 | 10.2 | 10.3 | 9 | 9.3 | 13.3 | 10.7 | 6.7 | 10.1 | 9.1 | 9.8 | 7.4 | 9.2 | 10.4 | 9.9 | 12.3 | 8.2 | 9.2 | 9.8 | 5.6 | 7.7 | 9.4 | 10.3 | 12.2 | 10.7 | 13.1 | 14.2 | 9.8 | 9.5 | 10.7 | 9.4 | 10.1 | 10.5 | 11.7 | 11 | 14.2 | 8.3 | 11.7 | 10.9 | 8.3 | 7.2 | 7.3 | 10.3 | 11.8 | 8.5 | 8.2 | 12.7 | 15.1 | 9.1 | 9.7 | 8.8 | 9.4 | 7 | 8 | 6.9 | 10.5 | 10.4 | 12 | 9.4 | 11 | 12.4 | 10.5 | 7.3 | 9.1 | 12.7 | 7.6 | 7.6 | 11.4 | 8.2 | 9.4 | 7.8 | 5.8 | 10.3 | 8.9 | 10.4 | 11.3 | 9.4 | 10.1 | 9 | 13.6 | 10.2 | 10.1 | 9.6 | 8 | 11.5 | 6.8 | 7.2 | 6.5 | 10.6 | 11.1 | 10.1 | 10.8 | 9.7 | 11.1 | 11.3 | 10.2 | 12.7 | 11.6 | 7.3 | 4.6 | 6.9 | 9.6 | 8.2 | 9.8 | 9.2 | 12.5 | 19.3 | 17.3 | 11.3 | 10.3 | 11.2 | 14.8 | 10.5 | 11.2 | 10.9 | 13.8 | 11.7 | 12.7
14 | 11 | 12.3 | 12 | 11.2 | 16.6 | 8.3 | 10.7 | 14.4 | 11.2 | 10 | 13.3 | 10.7 | 11.5 | 11.6 | 10.9 | 13.6 | 14 | 11.5 | 11.7 | 15.4 | 13.4 | 14.1 | 14 | 12 | 10.5 | 10.6 | 9 | 11.7 | 10.4 | 12.2 | 9.5 | 13 | 1.8 | 10.3 | 9 | 7 | 9.8 | 12 | 7.9 | 11 | 10.1 | 7.2 | 9.1 | 9.5 | 9.7 | 13.3 | 13.4 | 13.6 | 14.6 | 13.9 | 12.3 | 12.3 | 5.8 | 9.8 | 5.1 | 4.9 | 8.5 | 7.3 | 8.3 | 10.4 | 8.6 | 8.5 | 13.3 | 16.1 | 14.5 | 13.6 | 12.3 | 9.5 | 11 | 6.9 | 14.5 | 15.4 | 13.5 | 11.3 | 9.3 | 5.2 | 5.7 | 8.7 | 10.6 | 10.9 | 11.6 | 9.4 | 12.8 | 12.5 | 9.1 | 9.4 | 8.7 | 10.5 | 15.8 | 13.4 | 13.2 | 18.5 | 11.2 | 12.1 | 16.5 | 15.2 | 16.8 | 15.8 | 13 | 16.4 | 13.3 | 11.8 | 12.5 | 11.8 | 9 | 12.6 | 12.6 | 10.9 | 11.7 | 11.5 | 10.3 | 6.8 | 11 | 9.7 | 10.9 | 8.5 | 3.5 | 6.8 | 10.8 | 12.2 | 11.7 | 7.7 | 7.9 | 11.9 | 7 | 8.5 | 8.7 | 10.6 | 13.1 | 9.9 | 10.2 | 9.6 | 10.8 | 12.1 | 10.3 | 9.7 | 11.6 | 12 | 7.7 | 13.8 | 9.8 | 9.4 | 11.3 | 11.4 | 9 | 7.5 | 14.1 | 12.7 | 12.7 | 13.9 | 15.4 | 8.7 | 8.3 | 6.2 | 11.8 | 13 | 15.3 | 12.4 | 11.6 | 9.8 | 10.1 | 10.7 | 12.3 | 12.6 | 7.9 | 8.7 | 12 | 10.7 | 8.1 | 5.7 | 8.6 | 10 | 9 | 9 | 11.9 | 12.2 | 9.9 | 10.4 | 14.3 | 11.9 | 15.2 | 9 | 15.1 | 12 | 9.7 | 17 | 11.5 | 13.2 | 8.7 | 5.8 | 6.9 | 9.8 | 9.7 | 10.6 | 11.6 | 9.4 | 9.1 | 13.2 | 11 | 7.2 | 9.8 | 9.4 | 9.9 | 7.6 | 8.7 | 10.3 | 9.9 | 11.6 | 8.2 | 9.7 | 9.2 | 5.5 | 8.2 | 10.6 | 10.8 | 12.8 | 10 | 12.8 | 13 | 10.5 | 9.3 | 10.7 | 10.2 | 10.4 | 10.2 | 12.1 | 11.3 | 13.9 | 8.6 | 13.1 | 10.9 | 8.6 | 7.2 | 7.5 | 10.6 | 11.3 | 8.8 | 8.5 | 12.9 | 16 | 9.5 | 9.7 | 9.1 | 10.2 | 7.4 | 7.9 | 7.3 | 10.1 | 10.1 | 11.6 | 10 | 11 | 11 | 11.8 | 8.3 | 10 | 13 | 8.4 | 6.9 | 12.1 | 8.2 | 10 | 7.1 | 5.1 | 10.1 | 9 | 11.1 | 10.9 | 8.8 | 10.5 | 9.2 | 13.3 | 10.5 | 9.1 | 9.6 | 7.8 | 11.8 | 6.4 | 8 | 7.1 | 12.8 | 11.3 | 10.4 | 11.1 | 10 | 11.2 | 11.5 | 10.5 | 12.5 | 11.6 | 7.3 | 5.2 | 7.3 | 9.7 | 8.2 | 9.5 | 9.5 | 12.6 | 20 | 17.6 | 11.3 | 9.8 | 11.4 | 14.4 | 10.8 | 12.1 | 12 | 12.8 | 12.6 | 14.9
15 | 11.2 | 11 | 11.6 | 11.8 | 15.8 | 8.2 | 10.4 | 14.2 | 10.5 | 10.5 | 13 | 10.6 | 11.9 | 11.2 | 10.8 | 13.9 | 13.2 | 11.6 | 11.3 | 15.1 | 13.1 | 13.3 | 13.2 | 12.1 | 9.8 | 10.1 | 9.3 | 10.4 | 10.4 | 12.2 | 9.3 | 12.9 | 1.8 | 10.2 | 9.2 | 6.9 | 10 | 11.6 | 7.2 | 10.9 | 9.8 | 6.6 | 8.3 | 9.8 | 9.2 | 13.2 | 13.4 | 14.9 | 15.6 | 13.4 | 12 | 11.9 | 5.3 | 9.6 | 5.6 | 5.4 | 7.6 | 7.1 | 9.2 | 11.1 | 9.3 | 8.7 | 13 | 15.8 | 14.4 | 14.4 | 11.6 | 9.6 | 10.9 | 6.2 | 14.5 | 14.7 | 12.3 | 10.1 | 8.7 | 6.1 | 6.7 | 8.4 | 10.9 | 10.8 | 11 | 8.5 | 12.8 | 11.7 | 8.5 | 8.8 | 8.7 | 10.3 | 14.9 | 13.3 | 14.3 | 17.5 | 10.8 | 11.8 | 15.6 | 14.6 | 17.1 | 15.5 | 13.2 | 15.7 | 12.9 | 11.7 | 13 | 11.8 | 8.7 | 12.7 | 12.5 | 10.1 | 11.3 | 10.9 | 11.3 | 6.2 | 11.5 | 9.7 | 10.8 | 7.9 | 3.3 | 7.2 | 9.9 | 11.5 | 11.8 | 7.9 | 8 | 11.4 | 5.5 | 8.1 | 8.8 | 10.4 | 12.6 | 11.3 | 10 | 10.2 | 10.5 | 12.6 | 10.3 | 10 | 11.7 | 12.1 | 8.7 | 13.6 | 10.3 | 9.8 | 10.7 | 11.3 | 8.3 | 7.7 | 14 | 12.7 | 12.7 | 13.5 | 15.4 | 7.8 | 8.3 | 6.2 | 11.3 | 12.3 | 14.6 | 11.6 | 12 | 9.8 | 10.1 | 10.8 | 11 | 12.5 | 7.6 | 8.3 | 11.1 | 10.5 | 8 | 6.3 | 8.8 | 10.3 | 8.8 | 8.1 | 12.3 | 11.6 | 9.7 | 10.5 | 14.1 | 12.8 | 14.9 | 9.1 | 14.8 | 11.9 | 10.1 | 17.4 | 11.1 | 13 | 8.5 | 6.3 | 7 | 10.4 | 9.3 | 10 | 10.9 | 9.8 | 9 | 12.5 | 11.6 | 7.2 | 9.4 | 9.5 | 9.6 | 7.4 | 8.7 | 10.5 | 9.7 | 12.7 | 8.3 | 10.3 | 8.1 | 4.2 | 8 | 10.8 | 10.4 | 12.1 | 10.3 | 12.4 | 13.4 | 10.3 | 9.1 | 10.2 | 10.7 | 10.1 | 10 | 11.6 | 11.5 | 13.2 | 8.3 | 12.8 | 10.5 | 8.5 | 7.2 | 7.6 | 10.1 | 10.7 | 9.1 | 8 | 13.2 | 15.7 | 9.4 | 9.2 | 8.5 | 9.7 | 7.3 | 7.4 | 7.8 | 9.7 | 9.9 | 11.8 | 9.7 | 11.1 | 10.2 | 11.5 | 7.7 | 9.6 | 11.9 | 7.7 | 7.2 | 11.3 | 9.1 | 11.1 | 6.7 | 3.6 | 10 | 8.4 | 11.1 | 10.8 | 8.5 | 10.5 | 8.8 | 12.3 | 10.2 | 8.5 | 9.7 | 7.8 | 11 | 6 | 7.8 | 6.4 | 12.2 | 10 | 10.4 | 10.6 | 11.1 | 12.1 | 11.1 | 11.5 | 12.2 | 11.6 | 7.1 | 5.1 | 6.9 | 9.2 | 8.6 | 8.7 | 9.4 | 12.5 | 19.8 | 17 | 11.3 | 10.1 | 11 | 13.7 | 10.9 | 13.9 | 11.5 | 12.5 | 12.2 | 14.1
16 | 10.6 | 10.8 | 10.9 | 10.9 | 15 | 8.3 | 9.9 | 13.5 | 9.9 | 10.5 | 12.1 | 10.6 | 11.4 | 10.8 | 10.9 | 13 | 12.2 | 11 | 10.9 | 14.3 | 11.7 | 12.2 | 11.8 | 11.6 | 9.7 | 8.5 | 9.1 | 9.7 | 10 | 12.3 | 9.1 | 11.8 | 1.8 | 9.6 | 8.7 | 6.9 | 9.9 | 11.1 | 7.1 | 9.8 | 9.5 | 5.8 | 7.5 | 9.1 | 8.9 | 12.1 | 12.7 | 15.6 | 14.4 | 12.6 | 11.9 | 11.5 | 4.1 | 9.6 | 4.3 | 5.1 | 6.3 | 7.5 | 7.9 | 10.5 | 8.7 | 8.4 | 12.6 | 15 | 13.3 | 13.3 | 10.9 | 9.3 | 10.6 | 7.1 | 14.2 | 13.5 | 11.2 | 7.9 | 8 | 5.6 | 6.2 | 7.7 | 10.2 | 10.5 | 11.2 | 8.3 | 12.2 | 10.4 | 7.8 | 8 | 8.6 | 9.9 | 14.1 | 12.8 | 13.2 | 16 | 10.5 | 11.4 | 14.5 | 14.2 | 16.6 | 14.5 | 12.8 | 14.1 | 12.1 | 11.5 | 13.8 | 11.2 | 8.4 | 11.3 | 10.9 | 9.8 | 10.8 | 10.7 | 10.3 | 5 | 10.5 | 9 | 10.1 | 7 | 2.3 | 6.8 | 9.2 | 11.1 | 11.7 | 8 | 7.8 | 11 | 4.9 | 6.1 | 8.3 | 10.1 | 11.9 | 11.8 | 9.6 | 9.6 | 10.2 | 11.3 | 9.6 | 9.4 | 11.4 | 11.8 | 8.5 | 13.1 | 10 | 9.1 | 9.9 | 10.9 | 8.3 | 7.7 | 13.9 | 12.2 | 12.2 | 13.3 | 14.6 | 7.3 | 8.1 | 6.6 | 10.6 | 11.7 | 13.4 | 10.9 | 11.3 | 9.6 | 9.9 | 9.7 | 10.1 | 10.5 | 7 | 7.9 | 9.8 | 10 | 7.6 | 6.5 | 8.1 | 9.4 | 9.5 | 7.8 | 11.2 | 10.6 | 9.7 | 10.5 | 13.1 | 14 | 14.2 | 8.5 | 13.7 | 11.8 | 10.1 | 16.7 | 9.8 | 12.2 | 8.1 | 6 | 6.8 | 9.3 | 9 | 9.8 | 10.3 | 9.4 | 8.8 | 11.9 | 11.3 | 7.1 | 9.2 | 9.4 | 9.2 | 7.2 | 8.4 | 9.9 | 9.5 | 12.5 | 8.2 | 10.3 | 6.4 | 3.8 | 7.7 | 10.1 | 9.9 | 11.7 | 9.5 | 11.5 | 12 | 10.3 | 7.7 | 9.7 | 9.7 | 9.7 | 9.7 | 11.3 | 11.3 | 11.9 | 7.7 | 11.5 | 10.1 | 8.4 | 7.1 | 7.4 | 10.2 | 10.3 | 8.5 | 7.9 | 12.9 | 13.2 | 8 | 7.7 | 7.4 | 8.9 | 7.6 | 7.3 | 7.7 | 9.2 | 10 | 10.7 | 9.6 | 10.4 | 9.3 | 10.4 | 7.4 | 8.9 | 11.1 | 7.4 | 7.5 | 10.2 | 8.3 | 9.6 | 6.1 | 2.6 | 8.5 | 8.2 | 10.2 | 10.4 | 8 | 10 | 8.8 | 11 | 9.8 | 7.3 | 9.1 | 7.7 | 9.3 | 4.8 | 7.5 | 5.4 | 11 | 9.5 | 9.7 | 9.3 | 9.8 | 11.9 | 11.3 | 11.1 | 11.4 | 10.8 | 6.9 | 4.1 | 6.3 | 8 | 7.9 | 8.5 | 8.9 | 11.9 | 18.6 | 17.1 | 10.5 | 10.4 | 10.1 | 13.1 | 10.5 | 12.5 | 12.1 | 11.7 | 11.5 | 12.7
17 | 10 | 10.2 | 10.3 | 10.2 | 13.6 | 7.8 | 9.5 | 11.6 | 9.1 | 8.8 | 11.2 | 10.3 | 10.9 | 10.5 | 10.8 | 11.5 | 10.5 | 9.6 | 10.3 | 12.9 | 10.1 | 10.9 | 10.5 | 11 | 9.3 | 7.4 | 8.9 | 9.7 | 9.1 | 11.2 | 8.6 | 11.1 | 1.8 | 8.3 | 7.8 | 7 | 8.3 | 9.6 | 7.2 | 8 | 8.7 | 4.6 | 6.2 | 7.6 | 7.8 | 11 | 11.5 | 15.8 | 13.7 | 12.1 | 11.4 | 10.8 | 3.3 | 8.5 | 1.9 | 4.1 | 4.7 | 6.6 | 6.8 | 9.1 | 7.5 | 8 | 10.8 | 13.8 | 12.2 | 11.6 | 10.8 | 8.5 | 10.2 | 7.1 | 12.8 | 11.8 | 9.2 | 6.9 | 6.3 | 4.2 | 4.6 | 6.6 | 8.9 | 9.6 | 10.5 | 7.8 | 11.3 | 9.1 | 6.2 | 6.7 | 7.9 | 9.1 | 13.6 | 12.2 | 12.8 | 14.3 | 10.1 | 9.2 | 13.1 | 12.9 | 15.6 | 14.2 | 12.6 | 12.7 | 11.1 | 10.8 | 12.1 | 10.8 | 8 | 9.9 | 9.7 | 9 | 10 | 10.2 | 9.6 | 4.4 | 9.4 | 8.4 | 9.5 | 6.4 | 1.4 | 5.8 | 7.8 | 10.1 | 11.2 | 7.9 | 7.6 | 10.4 | 3.9 | 4.8 | 6.9 | 8.9 | 10.9 | 11.9 | 8.6 | 8.9 | 9 | 9.8 | 8.2 | 8 | 10.4 | 11.6 | 8.1 | 12.1 | 8.1 | 8.1 | 8.9 | 10.3 | 8.1 | 7.9 | 12.6 | 11.2 | 11.2 | 12.8 | 13.8 | 7.2 | 8 | 6.6 | 8.9 | 10.9 | 11.7 | 9.9 | 10.2 | 8.5 | 8.9 | 9 | 9.7 | 9.5 | 6.1 | 6.9 | 8.7 | 8.9 | 7.2 | 6.2 | 7.4 | 8.6 | 8.9 | 7.3 | 10.2 | 9.2 | 8.7 | 9.3 | 11.8 | 13.5 | 12.4 | 7.8 | 12.4 | 11.1 | 10.1 | 15.8 | 7.8 | 11.3 | 7 | 5.4 | 6.4 | 8.6 | 8.2 | 9.1 | 9.3 | 8.1 | 8.2 | 10.7 | 10.5 | 7 | 9 | 9 | 8.5 | 6.1 | 8.1 | 9.2 | 9.4 | 11.7 | 8 | 9.6 | 4.9 | 3 | 7 | 9.1 | 9.4 | 10.8 | 9.4 | 11.1 | 10.8 | 10 | 7 | 8.6 | 8.4 | 8.7 | 9.1 | 10.2 | 10.8 | 10 | 7.4 | 9.9 | 9.5 | 8 | 7 | 6.8 | 10.2 | 10.2 | 8.3 | 7.2 | 11.7 | 11.6 | 7 | 5.9 | 6.5 | 7.3 | 7 | 7.2 | 6.6 | 8 | 9.3 | 9.7 | 9.2 | 9.4 | 8.6 | 9 | 6.9 | 7.6 | 9.3 | 6.6 | 7.5 | 8.7 | 7.2 | 8.2 | 5.8 | 1.7 | 7 | 7.5 | 8.9 | 7.6 | 7.4 | 10.5 | 8.6 | 9.3 | 8.6 | 5.8 | 8.3 | 7 | 7.7 | 3.3 | 6.5 | 4.5 | 8.8 | 8.5 | 9.4 | 7.7 | 7.5 | 9.9 | 10.1 | 9.5 | 10.3 | 10.2 | 6.9 | 3.5 | 4.5 | 6.2 | 7.4 | 8.1 | 8.2 | 11.1 | 16.1 | 16.4 | 9.5 | 9.4 | 9.7 | 12.1 | 10 | 10.9 | 11.4 | 10 | 10.6 | 11.9
18 | 9.3 | 9.2 | 7.9 | 9.1 | 12.7 | 7.4 | 8.1 | 10.3 | 7.4 | 8.6 | 9.9 | 10 | 10.4 | 10.3 | 9.3 | 9.9 | 9.8 | 8.4 | 8.6 | 11.7 | 9.1 | 10.1 | 10.1 | 9.2 | 8.5 | 6.5 | 7 | 9.3 | 8 | 10.2 | 7.9 | 9.8 | 1.8 | 7 | 6.1 | 5.3 | 7.3 | 9 | 7.5 | 7.4 | 8 | 3.9 | 5.4 | 6.5 | 5.7 | 10.6 | 9.8 | 16.7 | 12.1 | 12 | 10.1 | 9.5 | 4.4 | 7.4 | 1.3 | 3.4 | 4 | 4.5 | 6.2 | 7.6 | 6.5 | 6.8 | 9.3 | 12.4 | 10.8 | 10.1 | 8.5 | 7.8 | 8.5 | 7.8 | 11.7 | 11.4 | 8.2 | 6.5 | 5.9 | 3.4 | 3.8 | 5.9 | 7 | 8.4 | 9.8 | 6.5 | 9.5 | 8.1 | 5.6 | 5.8 | 5.6 | 7.7 | 13 | 10.9 | 13.2 | 13.1 | 9.6 | 8.3 | 12.3 | 11.2 | 13.8 | 13.6 | 12.3 | 11.3 | 10.2 | 8.8 | 10.9 | 9.9 | 7.3 | 9.2 | 8.5 | 7.7 | 8.4 | 10 | 10.8 | 3.9 | 8.1 | 8.2 | 8.2 | 6.1 | 1 | 4.8 | 6.6 | 8.6 | 9.9 | 7.9 | 7.4 | 9.9 | 3.2 | 4.3 | 4.7 | 7.9 | 9 | 12 | 6.5 | 7.1 | 6.9 | 8.7 | 7.6 | 5.5 | 7.9 | 10.5 | 8.2 | 10.7 | 7 | 6.5 | 8.3 | 8.5 | 7.9 | 8.2 | 11.1 | 9.5 | 9.5 | 12.6 | 12.8 | 6.6 | 7.4 | 6.7 | 7.6 | 10.3 | 10.9 | 9.4 | 9 | 7.5 | 7.1 | 7.4 | 9.5 | 8.9 | 5.4 | 5.5 | 7.6 | 8 | 6.6 | 6 | 6 | 7.5 | 7.9 | 5.7 | 9.4 | 8.2 | 7.2 | 8.4 | 10.6 | 13.1 | 10.7 | 7.6 | 11.6 | 9.8 | 10.2 | 12.8 | 6.7 | 10.8 | 6.3 | 3.3 | 5 | 7.6 | 7 | 7.1 | 8.4 | 7.5 | 6.9 | 9.9 | 10.2 | 7.5 | 8 | 7.1 | 8.1 | 5 | 6.4 | 7.1 | 8.4 | 11.1 | 8.3 | 9.4 | 4.3 | 2.9 | 5.8 | 7.7 | 7.2 | 9.4 | 9.1 | 10.7 | 9.6 | 8.7 | 6.5 | 7.1 | 7.4 | 6.9 | 9 | 8.7 | 8.7 | 9.5 | 7.3 | 8.6 | 8 | 7.4 | 6.9 | 5.7 | 8.7 | 9.7 | 8.2 | 7.2 | 10.4 | 10.2 | 6.5 | 4.5 | 5.3 | 6.3 | 5.4 | 5.7 | 6.1 | 7 | 7.8 | 8.6 | 7.5 | 8.3 | 8.3 | 8 | 4.8 | 6.2 | 9 | 4.6 | 7.1 | 7.8 | 6.2 | 6.8 | 6 | 1.2 | 6.1 | 6.2 | 7.6 | 7.2 | 6.2 | 9 | 7.6 | 8.3 | 7.2 | 4.7 | 7.4 | 5.8 | 6.5 | 2.5 | 4.7 | 4.4 | 7.9 | 8 | 8.7 | 6.9 | 6.3 | 8 | 7.9 | 7.3 | 8.7 | 9.8 | 6.7 | 3.1 | 3.7 | 5.1 | 6.1 | 6.4 | 6.5 | 8.9 | 14.6 | 15.7 | 8.9 | 8.1 | 8.8 | 11 | 8.9 | 9.6 | 10.5 | 9.1 | 9.2 | 11.4
19 | 8.5 | 8.6 | 6.6 | 8.4 | 11.6 | 7.1 | 7 | 10.5 | 6 | 7.5 | 8.7 | 9.4 | 10.1 | 9.6 | 8.5 | 8.8 | 9.2 | 7.3 | 7.1 | 12.1 | 8.5 | 9.3 | 9.9 | 8.5 | 7.7 | 5.5 | 5.7 | 8.6 | 6.5 | 9.3 | 7.8 | 9 | 1.8 | 6 | 5 | 4.3 | 5.8 | 8.3 | 7.9 | 7 | 7.5 | 3.1 | 4.7 | 5.5 | 4.5 | 9.9 | 8.8 | 16.1 | 11 | 11.1 | 9.5 | 8.4 | 4.9 | 6.4 | 1.5 | 2.2 | 3.5 | 3.1 | 6.2 | 7.4 | 5.4 | 5.4 | 8.3 | 11.4 | 9.6 | 8.9 | 6.9 | 6 | 7.5 | 8.6 | 10.6 | 10.8 | 7.6 | 6.6 | 5.6 | 3.4 | 3.4 | 5.2 | 5.6 | 7.6 | 9.5 | 5.7 | 7.8 | 7.5 | 5.1 | 5.2 | 4.7 | 5.7 | 12.6 | 9.2 | 11.8 | 12.1 | 8.3 | 7.1 | 10.2 | 9.4 | 11.4 | 13 | 12 | 10.8 | 9.5 | 7.6 | 8.9 | 8.5 | 6.2 | 8.4 | 7.8 | 6.3 | 7.2 | 9.6 | 11 | 3.6 | 7.6 | 7 | 7.8 | 5.7 | 0.7 | 2.9 | 5.1 | 7.1 | 8.7 | 7.7 | 6.7 | 9.4 | 2.8 | 3.9 | 4.1 | 5.7 | 8.2 | 12.2 | 6.1 | 5.6 | 5.1 | 7.9 | 7.8 | 5 | 6.9 | 10.3 | 8.1 | 9.2 | 6.2 | 5.7 | 7.7 | 7.7 | 8 | 8.2 | 9 | 8.9 | 8.9 | 12 | 11.2 | 6.6 | 7.1 | 6.6 | 6.6 | 9.8 | 10.1 | 7.7 | 8.7 | 7 | 6 | 6.6 | 9.4 | 8.3 | 3.7 | 4.2 | 7.4 | 7.1 | 5.7 | 6 | 5.3 | 6.7 | 6.2 | 4.1 | 8.2 | 7.9 | 6.8 | 5.9 | 9.9 | 12.8 | 9.6 | 7.7 | 11.8 | 8.8 | 11 | 12.2 | 5.9 | 10.5 | 5.8 | 2.4 | 3.8 | 6.4 | 5.8 | 6.6 | 7.1 | 6.4 | 5.5 | 9.5 | 9.1 | 7.5 | 6.7 | 6 | 6 | 4.1 | 4.8 | 6.8 | 7.9 | 10 | 7.2 | 9.1 | 3.9 | 2.7 | 3.9 | 5.3 | 6.3 | 7.5 | 9 | 10 | 8.7 | 8.2 | 5.8 | 6 | 5.9 | 6.9 | 8.3 | 7.7 | 7.5 | 9.3 | 5.6 | 7.8 | 7.5 | 6.4 | 6.8 | 5 | 7.4 | 8.5 | 8.4 | 7.2 | 8.8 | 9.3 | 5.6 | 4.1 | 4.1 | 5.5 | 5 | 4.8 | 5.3 | 5.7 | 6.9 | 7.4 | 6.3 | 6.5 | 8.2 | 7.2 | 3.2 | 4.4 | 8.5 | 3.7 | 6.3 | 6.8 | 5.3 | 6.3 | 5.9 | 0.9 | 5.2 | 5 | 6.9 | 6.8 | 5.8 | 8.2 | 7.3 | 7.6 | 6.2 | 4.3 | 6.3 | 4.8 | 5.7 | 1.9 | 4.3 | 4.3 | 6.6 | 8.1 | 7.3 | 6.6 | 5.6 | 6.8 | 6.7 | 6.7 | 7 | 8.6 | 6.7 | 2.6 | 3.8 | 4.6 | 5.3 | 5.3 | 5.2 | 7.9 | 14.9 | 13.9 | 8.3 | 6.8 | 7.7 | 10.3 | 8 | 8.5 | 10.1 | 8.1 | 7.6 | 11.1
20 | 8 | 7.3 | 6 | 6.7 | 10.4 | 6.5 | 6.2 | 9.9 | 5.5 | 6.4 | 8.9 | 9.3 | 10.2 | 9.3 | 8.4 | 7.7 | 8.7 | 5.9 | 6.4 | 11.2 | 7.5 | 8.6 | 9.7 | 8.1 | 7.7 | 4.7 | 5 | 8.8 | 4.5 | 8.1 | 7.6 | 7.7 | 1.8 | 5.5 | 4.3 | 3.5 | 4.9 | 7.8 | 8.4 | 6.8 | 7.3 | 2.7 | 3.9 | 4.6 | 3.8 | 8 | 7.3 | 15.7 | 10.1 | 10.1 | 9.3 | 7.5 | 4.6 | 5.5 | 1.3 | 1.6 | 2.6 | 2.3 | 6 | 7.1 | 4.6 | 4.2 | 7.8 | 9.5 | 9.7 | 8.1 | 6.8 | 5.2 | 7 | 8.2 | 10.2 | 10.5 | 7.3 | 6.6 | 5.2 | 3 | 2.6 | 4.1 | 4.8 | 6.4 | 9 | 6 | 6.2 | 7.1 | 4.5 | 4.6 | 3.7 | 5 | 11.9 | 8.6 | 11.5 | 11.9 | 8 | 5.7 | 9 | 8.5 | 10.3 | 11.7 | 11.6 | 10.1 | 9 | 6.2 | 7.9 | 6.3 | 5.5 | 8.2 | 7.6 | 5.8 | 6.5 | 8.7 | 11 | 3.2 | 6.3 | 6.6 | 7.8 | 5.6 | 0.4 | 2 | 4.9 | 5.3 | 8.5 | 7.4 | 6.8 | 8.6 | 2.1 | 3.9 | 3.2 | 5.4 | 6.9 | 12.6 | 6.2 | 5 | 4.7 | 6.9 | 7.5 | 4 | 5.9 | 9.7 | 8.2 | 8.4 | 6 | 5.2 | 7.5 | 6.2 | 7.6 | 8.1 | 7.5 | 8.2 | 8.2 | 11.2 | 11.5 | 6 | 6.5 | 6.7 | 5.7 | 9.7 | 9.5 | 7.2 | 8.1 | 6.6 | 4.9 | 5.5 | 9.2 | 7.4 | 3.2 | 3.9 | 7.3 | 6.5 | 6.3 | 5.6 | 4.7 | 5.8 | 5.8 | 3.1 | 7.7 | 7.7 | 5.9 | 5.5 | 9.2 | 11.9 | 8.5 | 7.6 | 11.6 | 7 | 10.9 | 12.1 | 5.7 | 10.2 | 4.6 | 1.8 | 2.6 | 5.7 | 5.2 | 5.7 | 6.3 | 5.2 | 4.1 | 9.4 | 9.1 | 6.9 | 6.4 | 5.3 | 4.9 | 2.4 | 4.3 | 6.3 | 7.6 | 10.9 | 5.8 | 8.8 | 3.8 | 3.2 | 2.8 | 4.4 | 5.1 | 6.8 | 8.7 | 9.1 | 6.6 | 8.1 | 5.1 | 4.6 | 5.3 | 7.2 | 8.3 | 6.9 | 6.6 | 7.7 | 4.9 | 7.4 | 7 | 6 | 6.3 | 4.9 | 6.5 | 7.5 | 8.8 | 7.1 | 8.5 | 8.8 | 5.2 | 3.7 | 3.5 | 4.8 | 4.7 | 3.9 | 4.6 | 5.3 | 5.7 | 6.4 | 5.7 | 5.8 | 8.3 | 6.5 | 3 | 4.2 | 7.9 | 3 | 5.5 | 6.1 | 4.9 | 6 | 5.8 | 0.7 | 4.4 | 4.4 | 6 | 5.9 | 5.5 | 7.2 | 7.2 | 7.2 | 5.1 | 4.4 | 5.9 | 4.5 | 5.5 | 1.8 | 3.3 | 4.2 | 6.9 | 5.6 | 6.7 | 5.8 | 5.2 | 7.4 | 7.1 | 5 | 6.9 | 7.2 | 6.7 | 2.4 | 3.5 | 4.2 | 5 | 4.4 | 4.9 | 6.7 | 14.1 | 11.6 | 7.9 | 6.6 | 6 | 10.5 | 7.3 | 8.4 | 9.7 | 7.9 | 7.3 | 10.6
21 | 8.2 | 5.7 | 5.4 | 6.1 | 8.2 | 6.5 | 5.2 | 10 | 5.1 | 4.5 | 9.7 | 9.2 | 9.4 | 8.5 | 8.6 | 7.2 | 8.6 | 4.6 | 4.6 | 10.5 | 7.8 | 7.8 | 10.3 | 6.9 | 7.5 | 3.3 | 4.1 | 8.6 | 4.5 | 6.4 | 6.9 | 5.1 | 1.8 | 4.1 | 3.9 | 3.3 | 4.4 | 8.1 | 8.6 | 6.4 | 7.5 | 2.5 | 2.4 | 4.2 | 3.3 | 6.6 | 6.8 | 15 | 9.4 | 9.2 | 8.3 | 6.8 | 4.9 | 4.7 | 1 | 1.1 | 1.9 | 1.7 | 6 | 5.5 | 3.2 | 4.5 | 6.8 | 8.4 | 8.3 | 7.8 | 6.2 | 4.5 | 6.5 | 8.8 | 9 | 10.4 | 6.8 | 6.5 | 4.9 | 2.3 | 2.2 | 3.7 | 4.6 | 6.1 | 8.7 | 6.5 | 6.2 | 7.1 | 4.4 | 2.9 | 3.1 | 4.4 | 11.6 | 7.2 | 10 | 11.6 | 8.1 | 5.5 | 7.7 | 8.8 | 9.2 | 11.9 | 11.1 | 9.5 | 8.4 | 6.6 | 9.1 | 6.5 | 4.7 | 7.5 | 7.2 | 5.5 | 6.2 | 8.6 | 10.2 | 2.9 | 4.5 | 6 | 6.9 | 5.3 | 0 | 1.3 | 3 | 5.2 | 7.9 | 7.3 | 6.8 | 8.3 | 1.6 | 3.8 | 2.3 | 4.9 | 7.1 | 11.5 | 4.7 | 4 | 4.8 | 6.5 | 7.1 | 3.4 | 4.4 | 8.9 | 8.3 | 7.8 | 6 | 4.5 | 6.8 | 6 | 7.5 | 8.1 | 7.3 | 8.3 | 8.3 | 10.4 | 11.3 | 5.2 | 5.6 | 6.8 | 3.9 | 9.4 | 9.4 | 6.4 | 7.3 | 6.3 | 4.4 | 5.2 | 9.1 | 6.2 | 2.5 | 3.5 | 7.4 | 6.5 | 6.5 | 4 | 4.7 | 5.5 | 4.5 | 2.1 | 6.8 | 6.6 | 4.5 | 4.8 | 8.2 | 10.9 | 6.8 | 7.5 | 11.1 | 6.3 | 9.4 | 10.9 | 5.3 | 9.6 | 4.4 | 1.1 | 2 | 4.5 | 4.2 | 5.3 | 5.1 | 4.1 | 3.9 | 7.6 | 8.9 | 6.8 | 6.9 | 4.3 | 4.4 | 1.7 | 3.4 | 5 | 7.3 | 10.4 | 5.2 | 8.3 | 3.5 | 3 | 2.3 | 4.2 | 4.4 | 6.1 | 8.2 | 8.9 | 6.7 | 7.6 | 5.2 | 2.8 | 4.5 | 7.8 | 7.9 | 6.4 | 6.4 | 6.2 | 4.1 | 8.2 | 6.3 | 5.8 | 4.9 | 4.6 | 5.7 | 6.8 | 8.7 | 7.5 | 8.3 | 8.1 | 4.5 | 3.6 | 3.2 | 4.3 | 4.4 | 2.7 | 4 | 4.6 | 5.1 | 5.7 | 6.2 | 5.3 | 8 | 5.9 | 2.6 | 3.1 | 7.7 | 2.2 | 4.8 | 5.4 | 5.9 | 5.3 | 4.2 | 0.9 | 3.8 | 3.9 | 5.3 | 5.3 | 5.4 | 6.4 | 7.3 | 7.1 | 5 | 4.3 | 5.7 | 4.3 | 5.3 | 1.8 | 2.6 | 2.9 | 6.9 | 5.3 | 6.9 | 5.7 | 4.8 | 5.4 | 6.7 | 5.7 | 6.2 | 6.6 | 6.7 | 2.2 | 3 | 4.2 | 4.5 | 4 | 4.1 | 6.7 | 13.4 | 10.4 | 7.9 | 5.6 | 5 | 10.3 | 7.2 | 8.8 | 10.4 | 7.9 | 6.5 | 10.2
22 | 7.7 | 5.5 | 4.2 | 5.5 | 7.7 | 5.8 | 5.7 | 9 | 4.8 | 4.4 | 10.1 | 9 | 9.3 | 7.6 | 8.7 | 7.9 | 8.1 | 4.5 | 4.9 | 10.2 | 7.5 | 6.5 | 10.2 | 6.6 | 7.5 | 2.3 | 3.1 | 7.9 | 4.6 | 5.3 | 5.9 | 4.5 | 1.8 | 3.9 | 3.6 | 2.6 | 4.3 | 7.7 | 8.7 | 6 | 7 | 2.2 | 1.3 | 3.9 | 2.9 | 5.1 | 6.5 | 14.9 | 8.9 | 8.9 | 7.3 | 5.8 | 5.1 | 4 | 0.6 | -0.5 | 1.3 | 1 | 5.7 | 4.9 | 3.2 | 3.9 | 5.8 | 7.1 | 7.6 | 7 | 6.8 | 4.4 | 6.5 | 9 | 6.7 | 10.4 | 6.5 | 6.2 | 4.6 | 1.9 | 1.6 | 2.7 | 4.3 | 5.4 | 8.8 | 5.2 | 6.5 | 6.5 | 3.8 | 1.8 | 2.2 | 3.6 | 11 | 7.1 | 9.6 | 10.8 | 7.7 | 5.2 | 7.1 | 8.4 | 7.8 | 11.5 | 11.1 | 9 | 7.8 | 6 | 5.9 | 5.7 | 4.5 | 7.5 | 6.8 | 4.5 | 5.6 | 8.2 | 10.3 | 2.5 | 3.7 | 5.6 | 6.5 | 4.6 | -0.5 | 1 | 2.5 | 4.8 | 7.2 | 7.2 | 6.8 | 6.7 | 2.6 | 3.6 | 1.7 | 4 | 6.8 | 10.1 | 5 | 3.8 | 3.7 | 6.4 | 7.2 | 3 | 4.2 | 8.9 | 8.3 | 7.2 | 5.6 | 3.5 | 6.3 | 6.1 | 7.4 | 7.9 | 6.1 | 7.9 | 7.9 | 10 | 10.5 | 3.9 | 5.9 | 6.7 | 3.5 | 9.2 | 9 | 6.1 | 6.9 | 6.2 | 4.5 | 5 | 9 | 6 | 2 | 2.9 | 7 | 6.3 | 6.2 | 2.9 | 3.8 | 6 | 5.3 | 2.6 | 7 | 6.5 | 3.2 | 4.5 | 6.9 | 10.6 | 5.6 | 6.1 | 10.7 | 6.2 | 8.2 | 10.2 | 5.8 | 9.5 | 4.2 | 1.1 | 1.6 | 3.7 | 4.3 | 5.2 | 4.9 | 3.4 | 4 | 5.4 | 8.5 | 5.8 | 6.9 | 3.8 | 4.1 | 1 | 3.1 | 5.4 | 6.9 | 10.2 | 4.6 | 9 | 3 | 2.4 | 2.1 | 3.9 | 4 | 4.8 | 6.5 | 7.7 | 4.9 | 7 | 5.3 | 2.6 | 5 | 7.5 | 6.2 | 5.3 | 5.7 | 4.8 | 3.4 | 7.2 | 5.7 | 5.5 | 3.7 | 4 | 5.4 | 6.2 | 8.6 | 7.2 | 7.6 | 7.5 | 4 | 3.3 | 2.4 | 3.8 | 4.7 | 2.2 | 3.5 | 2.9 | 4.4 | 5.7 | 6 | 4.7 | 7.4 | 4.1 | 2.2 | 2.9 | 7.2 | 2.4 | 4.5 | 3.8 | 5.5 | 4.7 | 2.9 | 1 | 3.4 | 3.6 | 4.8 | 4.6 | 4.8 | 5.6 | 6.6 | 5.9 | 4.3 | 3.1 | 4.8 | 4.1 | 5.1 | 1.6 | 1.4 | 3.3 | 6.5 | 4.7 | 7 | 5.5 | 4.5 | 5.1 | 4.7 | 4.7 | 6.3 | 5.6 | 6.8 | 1.9 | 2.9 | 3.8 | 3.5 | 3.7 | 3.7 | 5.7 | 14.4 | 9.5 | 7.8 | 4.8 | 4.4 | 9.6 | 7.6 | 10.1 | 10.4 | 6.1 | 6.2 | 9.6
23 | 7.8 | 5.4 | 3.9 | 4.6 | 7 | 5 | 4.6 | 8.8 | 4.5 | 4 | 9.7 | 9 | 8.6 | 6.5 | 9 | 6.9 | 7.5 | 3.7 | 3.9 | 9.9 | 7 | 6.7 | 9.6 | 5.9 | 7.5 | 1.7 | 2.8 | 7.8 | 3.7 | 4.8 | 6.2 | 3.6 | 1.8 | 3 | 3.4 | 1.6 | 3.5 | 7.9 | 9 | 5.9 | 6.7 | 1.9 | 0.6 | 2.8 | 2.6 | 5 | 7.5 | 14.3 | 8.2 | 8 | 6.5 | 6.4 | 5.2 | 3.4 | 0.1 | -0.8 | 1 | 0.6 | 6.1 | 4.5 | 1.8 | 3.5 | 5.6 | 6.3 | 7.4 | 7.1 | 6.1 | 4.1 | 6.6 | 9 | 7.4 | 9.8 | 5.7 | 6.1 | 3.9 | 1.4 | 1.5 | 2 | 3.5 | 5.2 | 8 | 4.7 | 6.7 | 6 | 2.4 | 1.4 | 2.7 | 3.6 | 10.7 | 7.4 | 8.5 | 10.3 | 8.2 | 4.9 | 6.7 | 8 | 7 | 10.7 | 10.4 | 7.7 | 5.6 | 5.3 | 5.1 | 6.1 | 3.9 | 5.6 | 7.2 | 4.7 | 5.4 | 6.9 | 9.2 | 2.2 | 2.2 | 5.3 | 6 | 3.8 | -0.8 | 0.9 | 1.7 | 3.8 | 6.6 | 6.8 | 6.9 | 6.5 | 1.9 | 3.5 | 0.9 | 4.1 | 7 | 9.9 | 5.2 | 2.8 | 4 | 6 | 6.4 | 2.2 | 4.1 | 9 | 8.5 | 6.8 | 5.3 | 3 | 5.1 | 6.8 | 6.7 | 7.9 | 5.5 | 8.2 | 8.2 | 9.8 | 9.8 | 3.9 | 6.3 | 6.7 | 2 | 9.1 | 8.4 | 5.3 | 7.2 | 5.5 | 3.8 | 5 | 8.9 | 5.4 | 2 | 2.4 | 6.9 | 5.7 | 6.1 | 2.3 | 3 | 5.9 | 4.7 | 2 | 7.2 | 5.7 | 2.7 | 4.7 | 5.7 | 9.3 | 3.9 | 4.4 | 10.8 | 5.4 | 12.1 | 9 | 5 | 8.6 | 3.9 | 0.9 | 0.6 | 3.7 | 3.6 | 4.6 | 4.6 | 2.6 | 3.2 | 4.2 | 8 | 5.8 | 6.1 | 3.2 | 2.6 | 0.5 | 2.2 | 5 | 6.6 | 9.9 | 4.7 | 7.8 | 2.5 | 2 | 1.7 | 3 | 3.7 | 5 | 5.8 | 6.4 | 4.1 | 6.5 | 4.5 | 2.4 | 4.3 | 6.5 | 6.5 | 4.9 | 4.7 | 4.3 | 3 | 5.4 | 5.5 | 5.1 | 3.5 | 3.4 | 5.2 | 5.9 | 8.3 | 7.2 | 7.5 | 7 | 3.2 | 3.5 | 2.3 | 3.7 | 4.5 | 1.3 | 3.1 | 2 | 4.1 | 5.9 | 5.6 | 4.1 | 8.2 | 3.1 | 1.4 | 1.9 | 6.4 | 1.9 | 4.3 | 2.8 | 5.5 | 4.8 | 1.9 | 1.1 | 3.6 | 2.5 | 3.4 | 3.7 | 4.2 | 5.9 | 5.3 | 4.5 | 3 | 2.3 | 4.1 | 3.8 | 4.4 | 1.2 | 1.2 | 3.5 | 6.2 | 3.6 | 6.4 | 5.2 | 4.1 | 4.1 | 4.4 | 4.3 | 5.4 | 5 | 5.7 | 1.7 | 1.4 | 3.7 | 3.1 | 3.4 | 3.2 | 5.6 | 14.9 | 8.3 | 7.6 | 3.9 | 3.4 | 8.7 | 6.6 | 8.9 | 9.5 | 4.6 | 5.5 | 8.4
24 | 8.1 | 4 | 3.2 | 9.8 | 6.5 | 4.6 | 4.1 | 8.1 | 4.2 | 3 | 9.3 | 8.7 | 8.4 | 5.5 | 9.4 | 6 | 7.3 | 3.4 | 3.5 | 9.9 | 6.8 | 6 | 9.3 | 4.8 | 7.5 | 1.1 | 1.6 | 7.1 | 3.3 | 4.4 | 6 | 3.6 | 1.8 | 1.3 | 4 | 1.6 | 3.2 | 7.5 | 8.8 | 5.2 | 6.1 | 1.7 | 0.7 | 1.5 | 2 | 4.3 | 8.4 | 13.3 | 8.3 | 8 | 6.6 | 6.2 | 5.1 | 3.2 | 0.2 | -1.2 | -0.2 | 0 | 4.8 | 4.1 | 2.1 | 3.6 | 5.3 | 5.3 | 7.8 | 6.6 | 5.6 | 4.3 | 5.9 | 9.4 | 6.6 | 8.8 | 5.5 | 6.1 | 3.9 | 0.7 | 1.2 | 1.2 | 3.3 | 5.3 | 7.1 | 4.4 | 7.7 | 4.9 | 1.8 | 0.3 | 1.7 | 2.8 | 9.7 | 6.2 | 8 | 8.2 | 7.8 | 4.6 | 5.6 | 7.1 | 6.9 | 9.9 | 10.2 | 6.4 | 6.1 | 5.3 | 4.6 | 6 | 3.5 | 7.1 | 7 | 5.1 | 4.8 | 6.7 | 8.6 | 1.7 | 1.6 | 5.4 | 5.2 | 3.5 | -0.8 | 0.6 | 0.5 | 3.2 | 7.2 | 6.8 | 6.7 | 5.7 | 1.5 | 2.5 | 1.2 | 3.3 | 7 | 9 | 5.3 | 2.5 | 2.8 | 3.5 | 6 | 2.4 | 3.9 | 8.8 | 8.5 | 7.1 | 3.5 | 2.9 | 3.8 | 6.5 | 6.7 | 7.7 | 5.1 | 7.6 | 7.6 | 9.9 | 9.4 | 3.4 | 6.2 | 6.8 | 1.3 | 8.9 | 6.3 | 3.5 | 6.7 | 4.7 | 3.6 | 4.3 | 9 | 4.6 | 1.6 | 2.2 | 6.5 | 5.3 | 6 | 1.6 | 2.5 | 6 | 3.2 | 1.9 | 6.7 | 5.3 | 2.6 | 5.2 | 5 | 9.1 | 3 | 4.2 | 10.7 | 5.5 | 12.6 | 8.9 | 5.1 | 8.1 | 3.2 | 0.6 | 1.2 | 3.5 | 3.5 | 4.1 | 4.1 | 2.2 | 3.8 | 2.9 | 7.7 | 4.6 | 5.4 | 2.9 | 1.8 | -0.1 | 2.1 | 4.9 | 6.4 | 9.8 | 3.9 | 8.5 | 1.9 | 1 | 1.5 | 2.3 | 3.6 | 4.9 | 4.5 | 5.3 | 3 | 6.4 | 4.2 | 2.1 | 3.2 | 4.7 | 6.2 | 4.2 | 4.9 | 4 | 2.3 | 3.8 | 5.7 | 4.9 | 3.1 | 2.4 | 4.6 | 5.6 | 8.2 | 7.6 | 7.3 | 5 | 3.2 | 2.4 | 2.7 | 3.4 | 4.5 | 0.8 | 2.7 | 0.4 | 3.1 | 4.7 | 5.6 | 3.8 | 7.8 | 2.1 | 1.2 | 1.3 | 6.1 | 1.7 | 4.3 | 2.2 | 3.9 | 4.2 | 2.1 | 1.1 | 3.5 | 2.1 | 2.2 | 2.9 | 3.6 | 5.8 | 4.9 | 4.3 | 2.5 | 1.8 | 3.7 | 3.5 | 3.7 | 0.6 | 0 | 3.4 | 6.4 | 3.5 | 5.6 | 4.7 | 2.8 | 3.6 | 4.1 | 4.7 | 4.8 | 5.3 | 5.1 | 1.6 | 0.3 | 3.8 | 2.2 | 3 | 3.3 | 5.2 | 14.9 | 9.8 | 7.6 | 2.7 | 2.8 | 8.9 | 5.7 | 8.8 | 9.3 | 4.4 | 5.8 | 7.6
| 2月 | [30 empty] | 2月 | [30 empty] | 2月
1 | 6 | 2.3 | 3.9 | 9.7 | 7.6 | 7.5 | 6.4 | 13.7 | 7.4 | 5.5 | 6.1 | 4.9 | 5.7 | 3.3 | 6.4 | 10.1 | 7.9 | 5.3 | 6.8 | 10.4 | 10.2 | 8.7 | 9.9 | 7.1 | 9.7 | 9.9 | 10.6 | 10.1 |  |  |  | 3.4 | 3.5 | 2.7 | 4.8 | 2.8 | 1.6 | 1.4 | -0.3 | 0.4 | 2.5 | 7.3 | 2.5 | 2.3 | 0.5 | 10.5 | 9.4 | 8.3 | 3.5 | 3 | 6.3 | 4.9 | 3.1 | 5.8 | 4 | 6.5 | 8.3 | 7.2 | 5.5 |  |  |  | 7.7 | 5.6 | 3.2 | 4.6 | 5.2 | 7.9 | 4.6 | 2.3 | 6.1 | 2.4 | 0.8 | 4.5 | 1.5 | 1.7 | 1.9 | 3.8 | 5.3 | 13.4 | 4.7 | 9.5 | 8.6 | 3.1 | 7.1 | 8.9 | 5.9 | 5.3 | 7.1 | 7 |  |  |  | 4.5 | 6.3 | 4.3 | 3.1 | 3.4 | 4.9 | 6 | 4.6 | 3 | 5 | 2.7 | 4.7 | 8.7 | 15.7 | 15.3 | 4.9 | 5.4 | 4.1 | 4.1 | 8.4 | 11.1 | 8.4 | 8.4 | 8 | 5.5 | 2.7 | 3.3 | 9.4 | 9 |  |  | 0.8 | 0.9 | 3.5 | 4.1 | 5.6 | 2.9 | 4.3 | 5.7 | 4.3 | 1 | 0.8 | 3.8 | 8 | 1.4 | 6.4 | 4.5 | 4.3 | 5.8 | 3.5 | 5.1 | 6.3 | 9.2 | 14.5 | 8.7 | 8.2 | 11 | 7.4 | 6.2 |  |  |  | 8.5 | 6.8 | 8.5 | 10.8 | 2 | 3.1 | 4.2 | 4.9 | 5.6 | 3.8 | 6 | 6.2 | 6.4 | 6.8 | 4.9 | 4.4 | 4.2 | 5.3 | 5.1 | 4.1 | 5.3 | 6.2 | 6.8 | 6.7 | 4.6 | 5.8 | 10 | 13.1 |  |  |  | 4.6 | 8.1 | 13.1 | 9.4 | 8 | 8.9 | 7.4 | 8.1 | 2.1 | 2.5 | 6.6 | 2.1 | 5.2 | 6.3 | 6.5 | 4.3 | 0 | 2.6 | 9.3 | 4.7 | 2.9 | 2 | 4.5 | 4.8 | 0.8 | 1.3 | 5.2 | 8.4 |  |  |  | 0.2 | 1.9 | -2.5 | -0.6 | 1.2 | 5.5 | 8.4 | 9.3 | 1.9 | 2 | 5.6 | 1.8 | 3.9 | 6.1 | 7.5 | 9.1 | 5.7 | 3 | 0.2 | 1.3 | 2.5 | 7.8 | 8.4 | 8.6 | 10.5 | 8.8 | 6.2 | 5.3 | 6.7 |  |  | -0.5 | 2 | 2.1 | 4.8 | 5.1 | 5.7 | 9.1 | 7.7 | 7.5 | 4.9 | 7.7 | 4.3 | 1.7 | 4.4 | 4.8 | 5.2 | 6.7 | 9.8 | 11 | 7.4 | 9.9 | 5.2 | 7.2 | 9.3 | 11 | 10.1 | 9.7 | 11.2 |  |  |  | 7.2 | 5.5 | 7 | 3.1 | 3.6 | 2.8 | 2.2 | 2 | 13.1 | 12.5 | 8.7 | 6.6 | 4.3 | 3.1 | 5.5 | 8.4 | 3.3 | 3.7 | 1.6 | 2.6 | 3.6 | 5.9 | 7.2 | 8.7 | 11.2 | 13.7 | 14 | 11
2 | 5.5 | 1.7 | 4.1 | 10.2 | 7.2 | 7.6 | 6 | 12.6 | 7.4 | 6.1 | 5.9 | 4.2 | 5.7 | 2.7 | 6 | 10.1 | 6.9 | 4.8 | 7.2 | 10.3 | 9.4 | 8.3 | 9.8 | 6.7 | 9.4 | 9 | 10.4 | 9.7 |  |  |  | 3.5 | 3.6 | 2.7 | 4.5 | 2.3 | 1.2 | 1.3 | -0.4 | 0.5 | 2 | 7.5 | 1.9 | 2.1 | -0.4 | 10.8 | 9.2 | 7.4 | 1.5 | 2.3 | 6.2 | 5.4 | 2.4 | 4.9 | 3.4 | 6.1 | 8.1 | 6.9 | 5.1 |  |  |  | 7.6 | 6.3 | 2.3 | 3.4 | 4.9 | 9.9 | 3.6 | 1.5 | 6 | 2.1 | 0.5 | 1.5 | 0.8 | 2.1 | 2.7 | 2.8 | 4.6 | 13.1 | 4.9 | 9.8 | 7.7 | 3 | 7.1 | 7.5 | 5.6 | 4.7 | 6.9 | 6.7 |  |  |  | 4 | 6.3 | 4.1 | 3.4 | 2.2 | 4 | 5.4 | 3.9 | 4 | 4.2 | 2.5 | 4.6 | 8.8 | 16.1 | 14.9 | 4.7 | 5.3 | 4.4 | 4.1 | 8 | 11.6 | 7.5 | 7.9 | 7.7 | 5.4 | 1.8 | 3 | 9.2 | 9.3 |  |  | 0.7 | 1.1 | 3.2 | 4.7 | 5.9 | 2.3 | 3.8 | 5.9 | 3.2 | 1 | 0.8 | 4.1 | 7.3 | 0.7 | 7 | 3.6 | 4.9 | 5.1 | 3.3 | 4.5 | 5.9 | 8.4 | 15 | 9.5 | 8 | 10.8 | 7.3 | 4.8 |  |  |  | 7.3 | 6.6 | 9 | 9.6 | 1.6 | 2 | 4.1 | 3.8 | 5.9 | 3.7 | 5.5 | 5.8 | 6.3 | 6.9 | 5.4 | 4 | 3.1 | 5.2 | 4.9 | 3.9 | 4.8 | 5.3 | 6.9 | 6.1 | 4.3 | 5 | 10 | 12.1 |  |  |  | 4 | 8.2 | 12.2 | 9.2 | 7.3 | 7.6 | 7.2 | 7.7 | 2 | 2.4 | 6.1 | 1.6 | 4.7 | 6.2 | 6.9 | 3.8 | -0.5 | 2.9 | 9.5 | 4.3 | 2.6 | 0.4 | 4.4 | 4.7 | -0.6 | 1.3 | 4.8 | 8.2 |  |  |  | -0.2 | 1.8 | -2.4 | -0.9 | 0.8 | 5.6 | 9.3 | 8.5 | 1.7 | 1.1 | 4.3 | 1.1 | 3.7 | 6.2 | 7.4 | 9 | 5.5 | 2.8 | 0 | 1 | 2.1 | 7.5 | 8.4 | 8.4 | 10 | 8.8 | 5.7 | 4.9 | 5.8 |  |  | -0.4 | 2.5 | 2.3 | 5.5 | 4.8 | 5.4 | 7.4 | 7.1 | 7.2 | 4.8 | 7.5 | 4.2 | 1.6 | 4.3 | 5 | 4.7 | 6.7 | 9.8 | 10.9 | 6.4 | 9.5 | 4.6 | 6.2 | 9.1 | 11.4 | 9.6 | 8.7 | 10.6 |  |  |  | 6.2 | 5.6 | 6.5 | 2.8 | 3.2 | 2.7 | 1.8 | 1.5 | 13.2 | 12 | 8.3 | 6.7 | 4.4 | 3.4 | 6.1 | 7.8 | 3.1 | 3.6 | 1.9 | 2.2 | 3.3 | 5.6 | 6.6 | 7.8 | 10.5 | 14.3 | 14 | 9.9
3 | 5.4 | 1.5 | 3.6 | 14.4 | 6.5 | 7.7 | 4.8 | 11.8 | 7.3 | 6.2 | 5.8 | 3.5 | 5.6 | 2.5 | 5.8 | 9.8 | 6.3 | 4.4 | 7.5 | 10.7 | 9.4 | 7.6 | 9.7 | 5.9 | 9.5 | 8.7 | 9.9 | 9.8 |  |  |  | 3.3 | 2.9 | 2.4 | 4.1 | 1.4 | 0.9 | 1 | -0.1 | 0.7 | 1.8 | 7.1 | 1.4 | 1.7 | 0 | 11.2 | 8.7 | 5.2 | 1.1 | 2.3 | 6 | 6.2 | 2.9 | 4.8 | 3.5 | 6.6 | 7.8 | 6.4 | 4.6 |  |  |  | 6.8 | 5.9 | 2 | 4.7 | 4.5 | 10.2 | 3.2 | 1.4 | 5.9 | 2.7 | -0.8 | 0.4 | 0.7 | 1.2 | 2.4 | 3 | 4.9 | 13.4 | 3.6 | 9.7 | 7.3 | 2.9 | 7.6 | 7.3 | 4.6 | 3.5 | 6 | 6.8 |  |  |  | 4.1 | 6.2 | 3.3 | 3.2 | 2.5 | 3.3 | 5.3 | 3.6 | 4.6 | 3.5 | 2.4 | 4.1 | 8.5 | 16.5 | 14.8 | 4.4 | 5 | 4.2 | 3.4 | 7.6 | 11.3 | 6.6 | 7.7 | 7.4 | 5.1 | 1.3 | 2.5 | 6.4 | 9.9 |  |  | 0.2 | 0.1 | 2.9 | 4.2 | 6 | 2.1 | 3.8 | 6 | 3.1 | 0.9 | 0 | 2.9 | 7.4 | 0.4 | 6.7 | 4 | 5.5 | 4.6 | 3.1 | 4.6 | 5.9 | 8.2 | 15.4 | 8.4 | 8.6 | 10.5 | 6.3 | 4.7 |  |  |  | 6 | 6.5 | 8.5 | 10.1 | 2.6 | 1.6 | 3.7 | 2.8 | 5.6 | 4.3 | 5.6 | 5.2 | 6.2 | 7 | 5.4 | 3.9 | 3.3 | 5.3 | 4.2 | 4.2 | 3.7 | 4.7 | 6.4 | 5.6 | 3.7 | 4.7 | 9.9 | 11.3 |  |  |  | 4 | 8.7 | 11.1 | 8.1 | 6.8 | 7.3 | 7.2 | 7 | 1.5 | 2 | 5.9 | 1.2 | 5.2 | 6.2 | 6.9 | 3.6 | -0.8 | 3.2 | 9.6 | 3.8 | 2.7 | 0 | 4.5 | 4.4 | -0.2 | 1.3 | 4.6 | 8.1 |  |  |  | -0.3 | 1.3 | -2.9 | -0.7 | 1.1 | 5.7 | 14.6 | 7.7 | 1.4 | 0.5 | 4.2 | 0.7 | 3.4 | 6.1 | 7 | 8.7 | 4.7 | 2.3 | -0.5 | 0.7 | 2.1 | 7.4 | 8.3 | 8.3 | 10 | 8.7 | 5.3 | 4.4 | 5.1 |  |  | -1.5 | 1.9 | 1.7 | 4.5 | 3.9 | 5.5 | 6 | 5.9 | 7.1 | 4.9 | 7.8 | 3.4 | 1.1 | 4.1 | 4.8 | 4.1 | 6.8 | 10.4 | 10.1 | 6.4 | 9.5 | 4.3 | 5.2 | 9 | 11.2 | 9.3 | 8.6 | 10.7 |  |  |  | 5.7 | 5.4 | 5 | 2.6 | 2.9 | 2.7 | 1.8 | 1 | 13.2 | 11.3 | 8.8 | 6.5 | 4.1 | 2.6 | 5.4 | 7.9 | 2.6 | 3.3 | 2.1 | 1.5 | 3.4 | 5 | 7 | 7.1 | 9.8 | 13.9 | 14 | 9.2
4 | 4.9 | 0.8 | 3.4 | 15.6 | 6 | 8.6 | 4.9 | 11.2 | 7 | 5.6 | 5.8 | 2.8 | 6.1 | 2.5 | 5.6 | 9.5 | 5.7 | 4.1 | 7.7 | 10.5 | 8.9 | 6.4 | 9.5 | 5.6 | 9.6 | 8.9 | 9.6 | 9.7 |  |  |  | 3.1 | 3 | 2.5 | 3.3 | 1.6 | 0.8 | 0.8 | -0.8 | 0.5 | 1.7 | 6 | 1.2 | 1.5 | -0.7 | 11.5 | 8.3 | 4.8 | 0.4 | 1.9 | 5.6 | 5.2 | 2.3 | 4.1 | 3 | 7.9 | 7.3 | 5.5 | 4.5 |  |  |  | 6.6 | 5.7 | 0.5 | 3.6 | 3.7 | 10.4 | 2.4 | 1.4 | 5.7 | 1.8 | -0.6 | -0.4 | 0.3 | 1.3 | 1.8 | 3 | 4.2 | 13.3 | 3.5 | 10 | 6 | 2.4 | 7.7 | 7.6 | 3.8 | 3.3 | 5.3 | 6.8 |  |  |  | 3.6 | 5.6 | 2.9 | 2.6 | 2.5 | 3.1 | 4.4 | 2.7 | 7.5 | 3 | 1.9 | 4.1 | 8.2 | 17.1 | 14.4 | 3.8 | 4.9 | 3.9 | 4.5 | 8 | 11.3 | 6.2 | 6.6 | 8.1 | 4.1 | 1.5 | 1.5 | 5.7 | 9.5 |  |  | -0.3 | -0.2 | 2.4 | 4.8 | 6.4 | 1.7 | 3.4 | 5.6 | 2.9 | 0.6 | 0.3 | 2.3 | 7 | 0.8 | 7 | 3 | 7.4 | 4.5 | 3.2 | 3.9 | 5.7 | 8.4 | 15.6 | 8.1 | 9.8 | 10.5 | 9.9 | 3.9 |  |  |  | 5.3 | 7.3 | 7.7 | 10.2 | 1.9 | 1.6 | 3.6 | 2.5 | 5.1 | 4.5 | 5.2 | 5.1 | 6.1 | 6.3 | 6 | 3 | 2.6 | 5.2 | 3.8 | 4 | 2.7 | 4.3 | 6 | 5.6 | 3.5 | 3.6 | 9.9 | 10.6 |  |  |  | 3.6 | 9 | 9 | 8.4 | 7.2 | 7.5 | 6.9 | 6.1 | 2 | 1.7 | 5.6 | 1.2 | 5.9 | 6.2 | 6.8 | 2.5 | -0.8 | 2.7 | 9.5 | 3.7 | 2.4 | 0 | 4.1 | 3.9 | -0.8 | 0.5 | 4.5 | 7.8 |  |  |  | 0.6 | 1 | -2.4 | -1.8 | 0.4 | 5.9 | 16.5 | 5.8 | 0.7 | 0.5 | 2.2 | 0.4 | 3.4 | 5.6 | 6.2 | 8.3 | 3 | 2.2 | -1.3 | 0.4 | 1.4 | 7.4 | 8.5 | 7.4 | 9.7 | 8.5 | 5 | 4.1 | 5.2 |  |  | -1.5 | 2 | 1.4 | 3.9 | 3.6 | 6 | 5.7 | 5.5 | 6.8 | 3.9 | 7.6 | 3.2 | 0.9 | 4.1 | 4.3 | 3.8 | 6.6 | 14.4 | 9.2 | 6.6 | 9.2 | 3.3 | 4.7 | 9.1 | 10.6 | 8.3 | 8.6 | 10.9 |  |  |  | 5.8 | 5.2 | 3.4 | 1.5 | 0.3 | 2.7 | 1.6 | 0.7 | 13.6 | 11.8 | 8.9 | 6.2 | 3.9 | 2 | 5.4 | 7.1 | 2.7 | 3 | 1.9 | 1.1 | 2.8 | 5.2 | 5.8 | 8.1 | 8.8 | 13.4 | 14 | 8.8
5 | 5.4 | 0.7 | 2.7 | 15.6 | 5.8 | 8.9 | 4.7 | 10.6 | 7.1 | 4.5 | 5.5 | 2.3 | 6.4 | 4 | 5.4 | 9.6 | 6 | 3.5 | 7.9 | 10 | 9.1 | 7 | 9.9 | 5.3 | 9.3 | 8.7 | 9.1 | 10 |  |  |  | 3.6 | 2.9 | 2.4 | 3.2 | 1.1 | 0.7 | 0.4 | -0.3 | 0 | 1.6 | 5.7 | 0.7 | 1.4 | -0.5 | 11.1 | 7.8 | 4.3 | -0.5 | 1.6 | 4.8 | 5.2 | 2.3 | 3.9 | 2.5 | 7.6 | 7.1 | 4.6 | 3.5 |  |  |  | 5.7 | 4.6 | 0.9 | 3.4 | 4.3 | 9.9 | 2.6 | 1.6 | 5.8 | 3.4 | -0.9 | -0.7 | 0 | 0.9 | 2.5 | 2.9 | 4.4 | 12.8 | 3.6 | 10.7 | 5.5 | 2.2 | 7.9 | 7.1 | 3.7 | 2.9 | 5.1 | 6.6 |  |  |  | 3.6 | 5.2 | 2.1 | 1.9 | 2.2 | 3 | 4 | 2.2 | 6.4 | 2.6 | 1.4 | 4.5 | 7.4 | 18.3 | 13.2 | 2.3 | 4.7 | 3.4 | 4.9 | 7.9 | 11.8 | 6.1 | 6.6 | 9.1 | 3 | 1.2 | 0.9 | 4.6 | 8.8 |  |  | -0.8 | -0.1 | 1.7 | 4.3 | 6.3 | 1.8 | 3.1 | 4.9 | 2.3 | 0.3 | 0 | 2 | 6.4 | 1.5 | 6.6 | 2.6 | 7.5 | 4.5 | 3.1 | 3.5 | 5 | 8.5 | 15.5 | 7.8 | 9.8 | 10.4 | 10 | 3.7 |  |  |  | 5.1 | 7.5 | 8 | 9.6 | 0.4 | 1.7 | 3.3 | 2.4 | 5.6 | 4.6 | 4.9 | 4.8 | 6.1 | 5.4 | 6.3 | 3.2 | 2.7 | 5.1 | 3.6 | 3.8 | 2.1 | 3.9 | 5.7 | 5.5 | 3.2 | 3.4 | 9.5 | 9.4 |  |  |  | 3.1 | 9 | 7.2 | 8.6 | 6.6 | 7.7 | 6.3 | 5.8 | 2.6 | 1.4 | 4.7 | 0.5 | 5.8 | 6.7 | 6.7 | 3.5 | -1.1 | 3.7 | 9.4 | 3.7 | 2.7 | -0.2 | 3.5 | 3.4 | -0.6 | 0.5 | 4.7 | 7.4 |  |  |  | 0 | 0.7 | -2.9 | -1.7 | 0.6 | 5.5 | 16.9 | 8.5 | 0.3 | 0.2 | 2.3 | 0 | 3.3 | 5.1 | 6.3 | 7.7 | 3.3 | 1.4 | -0.8 | 0.1 | 0.5 | 8.5 | 8.4 | 6.1 | 9.7 | 8.4 | 3.6 | 3.5 | 5.4 |  |  | -1.9 | 2.5 | 1 | 3.2 | 2.7 | 5.7 | 5.5 | 5.4 | 6.6 | 3.7 | 7 | 3.1 | 0.4 | 4.2 | 4.8 | 3.7 | 6.9 | 15.7 | 9 | 6.4 | 9.4 | 2.8 | 4.7 | 8.7 | 9.9 | 7.4 | 8.7 | 11.1 |  |  |  | 6.1 | 5.1 | 2.4 | 0.9 | -0.4 | 2.9 | 1 | 0.7 | 13.9 | 11.4 | 8.6 | 6 | 4.1 | 1.8 | 5.1 | 6.9 | 2.4 | 2.9 | 1.7 | 0.7 | 2.4 | 4.7 | 5.6 | 7.2 | 8.2 | 13.1 | 14.4 | 8.8
6 | 4 | 0.5 | 2.7 | 15.8 | 6.9 | 8.8 | 4.9 | 9.6 | 6.9 | 3.9 | 5.2 | 2.4 | 7.1 | 5.5 | 5.1 | 7.7 | 5.5 | 4.1 | 8 | 9.4 | 9.7 | 6.5 | 9.6 | 4.9 | 9.3 | 9 | 9.1 | 9.5 |  |  |  | 3.2 | 2.5 | 2.3 | 1.9 | -0.2 | 0.5 | 0.4 | -1.4 | -0.4 | 1.2 | 5.1 | 0.7 | 1.2 | -0.7 | 11.6 | 7.6 | 3.5 | -0.7 | 1.5 | 3 | 5.2 | 2.9 | 3.3 | 2.6 | 7.4 | 6.7 | 4.4 | 3.7 |  |  |  | 4.6 | 3.4 | 0.9 | 3.8 | 4.2 | 9.7 | 2 | 0.8 | 5.6 | 3.2 | 0 | -1.1 | 0.1 | 0.5 | 2.1 | 2.6 | 11.8 | 10 | 2.9 | 10.8 | 4.8 | 1.8 | 8.3 | 6.1 | 3.2 | 2.5 | 5.6 | 6.5 |  |  |  | 3.3 | 4.7 | 2.5 | 1.5 | 1.6 | 2.5 | 3.2 | 1.8 | 6.4 | 0.8 | 1.6 | 5.2 | 7.3 | 17.7 | 13.4 | 1.9 | 4.4 | 2.8 | 4.7 | 7.6 | 11.8 | 6.6 | 7 | 9.5 | 2.8 | 1 | 1.7 | 4.7 | 9.3 |  |  | -1 | 0 | 2.4 | 3.6 | 5.1 | 1.8 | 3.6 | 4.3 | 0.7 | 0.2 | 0.3 | 1 | 6 | 2 | 5 | 1.5 | 7.5 | 4.2 | 3.1 | 2.8 | 4.6 | 8.3 | 13.2 | 7.3 | 9.3 | 10.3 | 10.2 | 3 |  |  |  | 5 | 7.9 | 8 | 9.6 | -0.1 | 1.5 | 3.1 | 3.1 | 6 | 4.5 | 4.7 | 4.9 | 5.9 | 4 | 6.3 | 2.6 | 2.5 | 6 | 3.9 | 3.7 | 1.7 | 4.1 | 5.1 | 5.1 | 2.6 | 3.5 | 9 | 9.5 |  |  |  | 3.2 | 9.1 | 7 | 8.3 | 7.6 | 7.5 | 5.8 | 4.7 | 3 | 0.7 | 4.4 | 0.8 | 6 | 6.6 | 7 | 2.8 | -1 | 6.6 | 9.4 | 3.3 | 2.6 | 0.2 | 3.5 | 5.5 | -1.4 | 0.1 | 5 | 6.6 |  |  |  | 0 | 0.6 | -3.9 | -0.1 | -0.1 | 5.6 | 17 | 7.1 | 0.8 | 0 | 1.7 | 0 | 3 | 4.8 | 6.2 | 7.2 | 2.9 | 1.8 | -1 | -0.4 | 0.4 | 6.9 | 8.5 | 6.8 | 9.7 | 7.9 | 3.3 | 3.2 | 5.6 |  |  | -2.3 | 2.9 | 0.6 | 3.1 | 3 | 4 | 4.1 | 5 | 6.6 | 3.1 | 6.8 | 3.1 | 0.3 | 3.5 | 4.8 | 3.6 | 7 | 15.9 | 8.4 | 6.6 | 9.1 | 2.3 | 3.7 | 8.8 | 9.8 | 7.3 | 9.2 | 10.4 |  |  |  | 6.3 | 5 | 2.1 | 0.2 | -1 | 2.4 | -0.5 | 0.7 | 13.8 | 11 | 8.3 | 5.8 | 4.2 | 1.5 | 5.8 | 6.7 | 2.6 | 2.8 | 2.1 | 1 | 2.1 | 4.1 | 5.9 | 6.3 | 8.3 | 13.4 | 14.8 | 9
7 | 3.7 | 0.8 | 3.2 | 15.4 | 8.1 | 8.9 | 4.9 | 7.8 | 6.8 | 4 | 5 | 2.2 | 6.3 | 5.8 | 5.1 | 7.5 | 5 | 4.6 | 8.2 | 9.5 | 9.8 | 7.7 | 10 | 4.7 | 9.5 | 9.8 | 8.8 | 9.5 |  |  |  | 3.5 | 2.8 | 2.5 | 2.8 | -0.4 | 1 | 0.6 | -1.1 | -0.1 | 0.8 | 5.2 | 0.4 | 1.2 | -0.7 | 11.2 | 7.4 | 3.5 | -0.5 | 1.7 | 3.6 | 5.3 | 3.3 | 2.9 | 2.7 | 7.3 | 7 | 4.4 | 4.4 |  |  |  | 4 | 2.1 | 0 | 3.8 | 3.8 | 9.2 | 1.9 | 1.2 | 5.2 | 1.9 | 0.5 | -1.5 | 0.2 | 0.8 | 1.9 | 2.5 | 12.5 | 8.5 | 2.9 | 11.7 | 4.5 | 2.7 | 8.6 | 6.8 | 3.7 | 3.1 | 6.6 | 6.4 |  |  |  | 4 | 4.2 | 2.3 | 1.1 | 1.8 | 2.7 | 2.6 | 1.7 | 6.8 | -0.3 | 1.9 | 5.9 | 6.9 | 17.3 | 13 | 1.9 | 4.4 | 3.5 | 4.1 | 7.8 | 11.3 | 6.9 | 7.4 | 10 | 2.9 | 1.4 | 2.1 | 4.7 | 9.2 |  |  | -0.8 | -0.1 | 2.4 | 3.5 | 4.5 | 1.4 | 3.4 | 4.4 | 0 | 0.5 | -0.2 | 1.2 | 5.6 | -0.4 | 3.4 | 2.1 | 7.4 | 4.7 | 3.8 | 3.4 | 4 | 8.3 | 12.4 | 7.6 | 9.8 | 10.3 | 10.6 | 3.3 |  |  |  | 4.6 | 8.1 | 7.9 | 8.6 | -0.4 | 1.7 | 2.5 | 3 | 5.9 | 4.8 | 4.6 | 5.2 | 5.9 | 3.6 | 6.1 | 3 | 2.3 | 6 | 4.1 | 4 | 1.9 | 3.9 | 4.2 | 4.8 | 2.7 | 3.8 | 8.8 | 9.3 |  |  |  | 2.8 | 9.4 | 8.7 | 9.2 | 8.2 | 7.4 | 5.5 | 4 | 3 | 0.8 | 4.5 | 0.6 | 5.5 | 7.1 | 7.8 | 1.8 | -1.2 | 4.9 | 9.3 | 3.4 | 1.5 | 0 | 3.7 | 4.9 | -1.1 | 0.6 | 5.3 | 7.1 |  |  |  | 0.4 | 0.6 | -3.1 | 3.3 | 0.6 | 5.5 | 17 | 7.2 | 0.7 | 0.1 | 1.4 | -0.2 | 3.8 | 5.5 | 6.1 | 6.9 | 2.7 | 0.8 | -1.3 | -0.1 | 0.6 | 6.7 | 8.4 | 7 | 10 | 7.8 | 3.3 | 3 | 5.3 |  |  | -1.8 | 3.1 | 0.9 | 2.4 | 3 | 3.9 | 4.3 | 5.1 | 6.8 | 3.3 | 6.2 | 2.5 | 0.5 | 3.5 | 5 | 3.6 | 7.3 | 14.9 | 8.1 | 6.2 | 9 | 2.9 | 3.6 | 8.9 | 9.6 | 7.3 | 10.2 | 9.5 |  |  |  | 5.6 | 4.9 | 1.9 | -0.4 | -1.2 | 1.7 | -1 | 1.6 | 14.2 | 9.9 | 7.5 | 5.7 | 4.1 | 1.5 | 7.1 | 6.5 | 2.9 | 2.8 | 1.9 | 0.9 | 2.2 | 4.2 | 6.5 | 6.7 | 8.5 | 13.9 | 15 | 8.5
8 | 5.1 | 3 | 4.7 | 17.7 | 8.9 | 9.2 | 6.4 | 9 | 6.9 | 5.2 | 5.7 | 5.1 | 7 | 6 | 4.9 | 8.5 | 6.4 | 7.1 | 8.8 | 10.3 | 10.1 | 9.2 | 11 | 6.7 | 10.9 | 11.9 | 10 | 9.7 |  |  |  | 4.3 | 4 | 3.6 | 4.8 | 2.8 | 2.3 | 2.1 | 1 | 1.5 | 3 | 5.8 | 1.6 | 3 | 1.6 | 12.5 | 7.8 | 8.5 | 1.8 | 4.9 | 5.7 | 5.8 | 6 | 4.4 | 5.1 | 7.6 | 7.9 | 6.2 | 7.6 |  |  |  | 6 | 4.1 | 3.4 | 5.8 | 6 | 9.6 | 4.1 | 3 | 5.6 | 3.4 | 4.1 | 1.4 | 2.9 | 3.1 | 4.3 | 4.7 | 13.5 | 10.9 | 6.1 | 12.8 | 5.6 | 4.5 | 9.2 | 8.7 | 6.6 | 5.6 | 8.7 | 7.6 |  |  |  | 5 | 4.7 | 3.5 | 2.9 | 3.6 | 4.3 | 4.7 | 2.2 | 7.7 | 2.7 | 5.2 | 6.7 | 10.2 | 17.2 | 13.4 | 4.8 | 6.8 | 5.1 | 7.3 | 8.9 | 13.1 | 8.1 | 8.2 | 10 | 5.1 | 3.6 | 4.7 | 7.8 | 9.8 |  |  | 0.8 | 1.8 | 3.9 | 5.3 | 4.2 | 3.2 | 5.6 | 5.4 | 2.8 | 2.1 | 2.5 | 3.8 | 7 | 2.1 | 9.4 | 4.3 | 7.3 | 6.3 | 4.8 | 5.1 | 5.2 | 8.7 | 14 | 10 | 10.7 | 10.4 | 11.4 | 6 |  |  |  | 5.5 | 8.1 | 8.1 | 8.8 | 1.2 | 2.4 | 3.6 | 2.4 | 6.7 | 5.5 | 4.9 | 5.8 | 6.7 | 3.8 | 6.8 | 5.2 | 3.9 | 6.2 | 4.7 | 5.3 | 3.6 | 5.1 | 5.9 | 5.7 | 5.5 | 6.3 | 9.1 | 12.1 |  |  |  | 4.1 | 11.7 | 9.6 | 10 | 8.5 | 7.5 | 7.4 | 4.6 | 3.3 | 2.7 | 5.7 | 2.7 | 7 | 7.1 | 9.6 | 3.7 | 0.8 | 5.4 | 9.2 | 4.7 | 3.5 | 3 | 4.9 | 6 | 1.9 | 3 | 5.9 | 8.1 |  |  |  | 2.5 | 1.3 | -1.4 | 4.4 | 2.4 | 6 | 17.6 | 8.5 | 2.4 | 1.9 | 3.5 | 1.8 | 5.5 | 6 | 7.2 | 7 | 4.1 | 3.1 | 1.3 | 3 | 3.7 | 8.6 | 8.7 | 8.4 | 9.9 | 7.8 | 5.2 | 3.7 | 5.7 |  |  | 0.1 | 4.3 | 2.6 | 4.3 | 5.1 | 6 | 5.8 | 6.3 | 6.9 | 5.9 | 5 | 2.4 | 2.3 | 5.9 | 6.3 | 6 | 7.8 | 14.3 | 8.4 | 7 | 9.1 | 5 | 6.6 | 8.9 | 13.1 | 8.7 | 13.1 | 9.2 |  |  |  | 6.8 | 5.8 | 3.7 | 0.6 | 2 | 3 | 1 | 3.3 | 15.4 | 11.7 | 7.6 | 5.5 | 4.5 | 3.3 | 7.3 | 6.3 | 3.9 | 3.3 | 3.8 | 3.5 | 4.2 | 6.3 | 8.3 | 9.6 | 10.8 | 17.2 | 17.1 | 8.8
9 | 7.4 | 5.4 | 8 | 18.5 | 9 | 9.4 | 8.8 | 11.8 | 6.9 | 5.7 | 6.2 | 8 | 8.3 | 6.3 | 5.2 | 12.1 | 9.4 | 9.8 | 9.7 | 12.1 | 11.9 | 11.7 | 12.8 | 8.9 | 11.7 | 12.9 | 10.2 | 10.7 |  |  |  | 6 | 5.3 | 5.6 | 6.4 | 5.5 | 4.3 | 4.2 | 4 | 4.6 | 5.9 | 8.3 | 3 | 4.2 | 4.5 | 15 | 8.2 | 11.3 | 4.2 | 6.2 | 8.3 | 6.6 | 7.4 | 7.2 | 7.4 | 7.7 | 8.5 | 8.4 | 10.5 |  |  |  | 7.7 | 6.6 | 6.5 | 8.3 | 7.5 | 10.8 | 6.9 | 5.8 | 6.3 | 6 | 5.8 | 4.8 | 5.8 | 6.3 | 6.9 | 7.2 | 15.5 | 11.4 | 8.4 | 15.6 | 9.5 | 6.6 | 10.2 | 10.9 | 8.4 | 8.2 | 9.6 | 8 |  |  |  | 6.1 | 6.7 | 6.5 | 6 | 6.4 | 6.2 | 7.2 | 5.8 | 9.5 | 6 | 7.4 | 8.2 | 13.3 | 18 | 14.4 | 7.5 | 8.6 | 6.8 | 12.4 | 9.7 | 15.1 | 9.5 | 10 | 9.9 | 6.3 | 6.8 | 7.4 | 10 | 10.2 |  |  | 3.8 | 4.9 | 5.8 | 6.7 | 4.6 | 5.6 | 6.8 | 6.2 | 5.6 | 3.8 | 5.6 | 7.1 | 8.1 | 4.7 | 8.5 | 6.7 | 6 | 7.4 | 6.2 | 8.1 | 7.2 | 9.2 | 17.1 | 12.6 | 11.6 | 10.5 | 12.4 | 8.5 |  |  |  | 8.1 | 8.2 | 9.8 | 11.3 | 3.6 | 3.5 | 4.5 | 3 | 8.5 | 6.6 | 5.7 | 7.2 | 6.8 | 4.3 | 7.2 | 8.3 | 6.1 | 6.7 | 6 | 5.8 | 6.5 | 6.6 | 7.6 | 7.2 | 7.7 | 10.2 | 9.6 | 14 |  |  |  | 6.6 | 13.2 | 10.3 | 10.1 | 9.6 | 7.7 | 10.2 | 6.7 | 5 | 5.8 | 7.7 | 5.1 | 9.4 | 8.9 | 8.2 | 5.4 | 3 | 5.4 | 8.8 | 6.1 | 5.8 | 5.6 | 6.5 | 8.5 | 4.3 | 5.7 | 6.6 | 10.3 |  |  |  | 8.3 | 2.6 | 1.7 | 6.3 | 4.4 | 6.7 | 16 | 9.9 | 4.5 | 4.4 | 5.6 | 5.2 | 6.6 | 7.7 | 8.3 | 7.1 | 6.6 | 4.6 | 3.6 | 6 | 6.5 | 10.3 | 9 | 10.4 | 10.1 | 8 | 6.8 | 4.5 | 5.8 |  |  | 3.9 | 7 | 5.9 | 8.9 | 7.2 | 9.1 | 8.4 | 8.3 | 8.5 | 8.6 | 4.4 | 2.4 | 4.7 | 7.1 | 8.5 | 8 | 9.3 | 16 | 8.5 | 9.5 | 10.4 | 7.6 | 9.1 | 9.4 | 16.5 | 10.8 | 14.9 | 8.9 |  |  |  | 9.4 | 5.9 | 6.6 | 2.7 | 5.7 | 5.7 | 4.1 | 5.6 | 18.3 | 14.1 | 7.5 | 5.2 | 5 | 5.5 | 7.7 | 5.8 | 4.6 | 4 | 6.8 | 6.3 | 6.7 | 8.5 | 10.3 | 12.2 | 13.2 | 17.1 | 18 | 8.7
10 | 8.3 | 8.7 | 10.3 | 19.5 | 9.3 | 9.8 | 11 | 11.2 | 7.4 | 7.9 | 6.5 | 10.1 | 9.4 | 7.2 | 5.7 | 12.3 | 9.9 | 11.3 | 10.7 | 14.2 | 13.4 | 12.7 | 13.2 | 10.1 | 13.5 | 14.9 | 10.7 | 10.1 |  |  |  | 7.7 | 5.7 | 7.3 | 7.6 | 7 | 5.3 | 6.1 | 6.3 | 6.8 | 9 | 13.3 | 4.3 | 6.7 | 6.1 | 16.5 | 10 | 12 | 5.7 | 7 | 10 | 8.1 | 8.2 | 8.8 | 10 | 8 | 9.7 | 9.8 | 12.7 |  |  |  | 9.1 | 7.4 | 9 | 10.6 | 9 | 11.5 | 8.6 | 8.1 | 6 | 8.6 | 7 | 7.4 | 7.7 | 8 | 8.5 | 10.3 | 16.4 | 12.1 | 9.5 | 17.1 | 9.6 | 8.4 | 10.7 | 10.8 | 9.9 | 10.1 | 10.7 | 8.6 |  |  |  | 7.3 | 8.5 | 7.1 | 7.9 | 9 | 8.5 | 8.8 | 7.6 | 10.7 | 7.7 | 9.7 | 9 | 15.1 | 18.4 | 13.8 | 8.8 | 9.8 | 8.7 | 14.7 | 10.8 | 15.8 | 10.1 | 11.2 | 9.2 | 6.9 | 7.9 | 9.8 | 12.2 | 11.7 |  |  | 5.9 | 7.5 | 8.2 | 7.9 | 4.9 | 7.3 | 9.1 | 6 | 6.8 | 5 | 7.9 | 9.4 | 8.7 | 6.9 | 11.6 | 9.6 | 5.7 | 8.5 | 8.8 | 10.4 | 7.8 | 9.9 | 19.4 | 13.5 | 12.3 | 10.2 | 12.7 | 11.5 |  |  |  | 10.2 | 9.3 | 11.8 | 14.2 | 5.2 | 4.1 | 5.9 | 3.3 | 9.2 | 6.9 | 7.2 | 7.8 | 7.7 | 4.6 | 8.8 | 10.4 | 8 | 7.4 | 7.1 | 6.1 | 7.3 | 6.9 | 8.9 | 9.5 | 10.2 | 12 | 10.4 | 16.1 |  |  |  | 9.8 | 15.8 | 11.7 | 10.2 | 10.2 | 7.7 | 12.3 | 7.3 | 6.3 | 7.3 | 9 | 6.4 | 11.1 | 10.8 | 9.2 | 7.5 | 5.1 | 5.7 | 8.6 | 6.9 | 6.2 | 6.9 | 7.8 | 9.1 | 4.7 | 6.6 | 7.8 | 12 |  |  |  | 9.7 | 3.8 | 3.1 | 7.7 | 6.6 | 7.8 | 15.7 | 10.4 | 6.1 | 6.3 | 7.5 | 7.6 | 8.7 | 7.5 | 9 | 7 | 7.9 | 5.8 | 4.7 | 7.7 | 8.6 | 10.8 | 9.5 | 14.1 | 10.8 | 7.9 | 8 | 5.5 | 6.5 |  |  | 5.7 | 7.9 | 9.1 | 11.2 | 10.3 | 11 | 11.4 | 10.5 | 9 | 8.3 | 4.4 | 3.1 | 7 | 8.7 | 10.4 | 10 | 10.9 | 17.1 | 9.8 | 11.1 | 10.5 | 8.9 | 10.3 | 10.9 | 18.3 | 11.5 | 15.9 | 8.9 |  |  |  | 10.3 | 7.4 | 8 | 3.5 | 7.4 | 6.7 | 6.4 | 8 | 20.1 | 15 | 7.5 | 5.1 | 5.2 | 7 | 8.8 | 5.6 | 4.9 | 5.1 | 8.1 | 8.4 | 8.7 | 9.9 | 12.1 | 14.1 | 15.6 | 16.2 | 18.8 | 8.8
11 | 8.6 | 9.2 | 11.5 | 20 | 10.5 | 10 | 12.2 | 11.1 | 7.6 | 8.2 | 7.4 | 11 | 10.3 | 8.3 | 7.4 | 12.4 | 10.8 | 11.9 | 10 | 18.3 | 14.2 | 14 | 13 | 11.2 | 14.4 | 14.3 | 10.9 | 10.5 |  |  |  | 7.7 | 6 | 7.8 | 8.6 | 7.7 | 5.7 | 7.3 | 7.2 | 7.3 | 10 | 14.3 | 5.4 | 7.6 | 7.1 | 17.3 | 11.8 | 12.3 | 6.2 | 8.2 | 10.2 | 8.9 | 8.3 | 10 | 12.1 | 9.3 | 10.7 | 11.8 | 13.4 |  |  |  | 11.3 | 8.5 | 10.6 | 11.9 | 8.5 | 12.6 | 10.1 | 9.1 | 5.4 | 10.3 | 8.2 | 9.1 | 9.1 | 8.7 | 9.6 | 11.2 | 16.9 | 13 | 10.8 | 16.3 | 10.5 | 9 | 11.7 | 11.2 | 10.7 | 10.4 | 10.9 | 10 |  |  |  | 8.2 | 9.6 | 9.1 | 8.7 | 10.4 | 9.9 | 9.1 | 8.8 | 8.9 | 8.6 | 10.5 | 10 | 16.4 | 18.9 | 15.9 | 9.3 | 10.8 | 10.4 | 16 | 9.5 | 16.5 | 9.9 | 12 | 10.6 | 8 | 8.4 | 10.4 | 12.7 | 11.4 |  |  | 7 | 8.7 | 9.3 | 9.5 | 5 | 8.7 | 10.3 | 6.2 | 7.5 | 6.5 | 9.4 | 12 | 9.1 | 7.1 | 13.5 | 11 | 5.9 | 10.6 | 10.9 | 11.2 | 8.9 | 10.8 | 20.6 | 13.7 | 12.3 | 10 | 13.2 | 12.3 |  |  |  | 11.8 | 9.8 | 12.9 | 15.3 | 6 | 4.8 | 7 | 3.8 | 10.1 | 6.7 | 8.5 | 9.5 | 8.9 | 4.9 | 9.4 | 12.4 | 10.1 | 8.3 | 8.5 | 7.1 | 9 | 8.1 | 10.1 | 10.7 | 11.1 | 13.6 | 10.6 | 17.4 |  |  |  | 11 | 18.3 | 11.7 | 10 | 11.6 | 7.9 | 13.7 | 7.6 | 6.7 | 9 | 10.3 | 7 | 11.7 | 12.2 | 8.9 | 7.8 | 6.2 | 6 | 8.4 | 8 | 7.8 | 7.5 | 8.9 | 9.4 | 5.7 | 9.2 | 9.1 | 13.2 |  |  |  | 10.2 | 4.4 | 4.2 | 8.5 | 8.1 | 8.1 | 16.3 | 11 | 7 | 6.3 | 8.7 | 8.7 | 10 | 8.2 | 10.4 | 7.1 | 9.3 | 7.4 | 6 | 9.3 | 9.9 | 11.6 | 10.3 | 15.1 | 11.5 | 8 | 8.1 | 7.1 | 8.1 |  |  | 6.9 | 9.8 | 10.1 | 12.9 | 11.2 | 12.1 | 12.9 | 11.7 | 11.1 | 9 | 4.5 | 3.5 | 8.1 | 9.6 | 11.5 | 11.5 | 12.1 | 17.6 | 10.8 | 12.1 | 10.6 | 10.5 | 12 | 12.1 | 20.3 | 12 | 15.9 | 9.2 |  |  |  | 10.5 | 10.1 | 8.9 | 4.5 | 8.9 | 7.4 | 8.7 | 9.2 | 20.8 | 16.9 | 7.5 | 5 | 5.3 | 7.7 | 8.9 | 5.5 | 4.8 | 5.9 | 9.1 | 9.2 | 10.4 | 10.9 | 13.8 | 15.7 | 15.1 | 16.7 | 19.2 | 9.3
12 | 8.7 | 10.1 | 12.8 | 20.5 | 11.8 | 10.2 | 16.3 | 11.7 | 8.5 | 8.4 | 7.7 | 10.6 | 10.3 | 8.8 | 10.2 | 14 | 11.2 | 13 | 9.6 | 18.3 | 14.1 | 14.6 | 13.5 | 11.5 | 15.6 | 15.6 | 11.8 | 10.2 |  |  |  | 7.6 | 7.3 | 8.7 | 9.1 | 8.5 | 6.5 | 8.3 | 8.7 | 7.9 | 11.3 | 15.7 | 6.9 | 8 | 9.4 | 18.3 | 11.4 | 11.9 | 8.5 | 8.2 | 11 | 9.5 | 8.7 | 11.2 | 14.5 | 10.6 | 12 | 11.4 | 13.4 |  |  |  | 12.2 | 8.4 | 11.2 | 11.9 | 8.5 | 12.8 | 10.1 | 9.6 | 5.1 | 10.6 | 9.4 | 9 | 9.8 | 9.9 | 10.1 | 11.4 | 15.4 | 15 | 11.6 | 16.5 | 11.1 | 10.3 | 12.6 | 11.6 | 10.8 | 11.4 | 12.6 | 10.2 |  |  |  | 8.1 | 10.7 | 10.5 | 9.2 | 10.8 | 10.9 | 9.3 | 9.6 | 9.9 | 9.4 | 12 | 10 | 17.2 | 21.1 | 15.5 | 10.5 | 11.2 | 11.4 | 16.8 | 8.7 | 17 | 10.4 | 13.3 | 12.7 | 8.8 | 9.3 | 10.2 | 13.5 | 10.4 |  |  | 7.7 | 9.7 | 10.5 | 9.9 | 5.3 | 9 | 12.1 | 6 | 7.6 | 8.3 | 9.2 | 14.6 | 9.2 | 8 | 14.4 | 11 | 5.9 | 11 | 11.2 | 12 | 9.8 | 10.6 | 21.5 | 14.6 | 13 | 9.9 | 13.8 | 12.5 |  |  |  | 11.6 | 10.5 | 14.5 | 15.7 | 5 | 5.7 | 6.4 | 3.8 | 9.8 | 6.1 | 7.9 | 10 | 9.6 | 4.8 | 9.6 | 12.6 | 11.9 | 9.1 | 9.1 | 8 | 9.8 | 8.6 | 10.4 | 11.9 | 11.8 | 14 | 10.6 | 18.4 |  |  |  | 11.2 | 18.9 | 11.9 | 9.5 | 12.8 | 8.6 | 14.4 | 7.5 | 7.7 | 8.8 | 11.6 | 8.2 | 13.1 | 13 | 7.7 | 8.3 | 6.8 | 6.4 | 7.8 | 9 | 9.6 | 7.9 | 10.6 | 9 | 6.7 | 9.5 | 9.4 | 13.9 |  |  |  | 10.6 | 5.1 | 5.5 | 9.1 | 9.5 | 7.4 | 16.3 | 11.5 | 7.7 | 8.5 | 9.4 | 9.7 | 9.7 | 8 | 10.8 | 7.4 | 10.1 | 7.3 | 7.9 | 9.4 | 10.5 | 11.9 | 11.6 | 15.4 | 11.5 | 8.2 | 9.6 | 8.1 | 8.6 |  |  | 7.7 | 11.4 | 11.7 | 14.3 | 11.7 | 12.6 | 14.2 | 12.1 | 12.9 | 9 | 4.4 | 3.9 | 8.2 | 10 | 11.6 | 12.6 | 13.4 | 18.3 | 11 | 12.5 | 11 | 11.7 | 13.9 | 12.2 | 20.8 | 12.5 | 16.6 | 9.3 |  |  |  | 11.7 | 9.5 | 9.8 | 5.7 | 9 | 7.3 | 9.3 | 9.6 | 21.7 | 17.7 | 7 | 5.2 | 5.4 | 8.7 | 8.6 | 5.5 | 5 | 7.1 | 10 | 9.7 | 11.3 | 12.6 | 14.4 | 16.5 | 16.1 | 18.2 | 18.5 | 10.1
13 | 9.6 | 11.5 | 12.5 | 20.6 | 12.3 | 9.9 | 17 | 10.7 | 9.6 | 7.7 | 8.8 | 11.5 | 12 | 8.9 | 10.7 | 14.8 | 11 | 12.6 | 10.2 | 19.3 | 13.6 | 16 | 14.6 | 11.8 | 17.3 | 15.6 | 12.7 | 10.4 |  |  |  | 7.3 | 7.6 | 9.7 | 8.8 | 8.9 | 7.2 | 8.8 | 10.5 | 9.2 | 11.3 | 15.2 | 7 | 7.6 | 11.9 | 17.7 | 11.5 | 12.3 | 8.9 | 8.7 | 11.4 | 10.7 | 10 | 13.5 | 16.8 | 11.2 | 12.1 | 12.9 | 13.8 |  |  |  | 13.1 | 9.8 | 11.6 | 13 | 7.7 | 12.8 | 11.4 | 10.3 | 4.9 | 11.7 | 9 | 10.2 | 10.4 | 10.7 | 10.5 | 10.9 | 14.9 | 13.1 | 11.3 | 16.6 | 11.4 | 10 | 17.7 | 12 | 12 | 12.2 | 12.5 | 10.5 |  |  |  | 8.5 | 10.6 | 9.8 | 10.4 | 10.9 | 11.5 | 10.1 | 10.1 | 11 | 10 | 11.2 | 9.5 | 16.1 | 21.7 | 15.6 | 11.1 | 11.6 | 11.5 | 17.1 | 8.5 | 18.1 | 11.2 | 15.1 | 11.3 | 9.2 | 10.4 | 11.2 | 13.7 | 12.2 |  |  | 8.6 | 10 | 10.4 | 11.1 | 5.5 | 9.2 | 12.1 | 6.6 | 7.7 | 9.7 | 10.9 | 14.2 | 9 | 9.3 | 15 | 11.4 | 6.4 | 11.5 | 12 | 11.3 | 11.4 | 10.4 | 21.9 | 14.2 | 13.9 | 9.8 | 14.1 | 13 |  |  |  | 11.5 | 10.9 | 15.6 | 15.2 | 5.6 | 6.5 | 8.9 | 4.4 | 9.8 | 8.4 | 9.4 | 10.5 | 9.5 | 4.6 | 10.4 | 14 | 11.9 | 9.2 | 8.5 | 8.3 | 10.7 | 8.5 | 11.2 | 11.9 | 12.7 | 13.6 | 11.1 | 17.6 |  |  |  | 10.4 | 20.5 | 12.4 | 9.3 | 12.8 | 8.6 | 13.9 | 7.6 | 8.6 | 9.8 | 11.8 | 8.4 | 13.4 | 13.3 | 7.2 | 8.8 | 7.5 | 6.7 | 7 | 9.2 | 11 | 8.9 | 10.6 | 8.5 | 6.9 | 9.9 | 9.8 | 14.8 |  |  |  | 10 | 5.8 | 5.6 | 9.3 | 9.9 | 7.1 | 15.1 | 11.3 | 8.2 | 9.6 | 9.7 | 10.4 | 10.8 | 8.1 | 11.1 | 7.3 | 11.3 | 7.8 | 6.9 | 10.1 | 10.7 | 12.7 | 12.5 | 15.2 | 11.9 | 10.8 | 9.3 | 8.7 | 9.5 |  |  | 9 | 10.5 | 11.9 | 14.3 | 13.2 | 14.1 | 14.4 | 12.3 | 15.7 | 10.7 | 4.5 | 4.4 | 9 | 9.4 | 12.2 | 14 | 13 | 18.4 | 12 | 12.6 | 11.7 | 12.8 | 15.6 | 12.4 | 20.8 | 13.2 | 17.4 | 9.1 |  |  |  | 11.1 | 11.3 | 9.5 | 7.3 | 9.4 | 8.4 | 10.3 | 10.7 | 21.5 | 18.6 | 6.5 | 4.8 | 6 | 9.4 | 8.7 | 5.6 | 5.6 | 7.7 | 10.7 | 10.5 | 12 | 12.8 | 14.7 | 16.7 | 15.7 | 18.2 | 18.2 | 11.5
14 | 9.5 | 12.4 | 13.2 | 20.4 | 12.6 | 10.1 | 17.4 | 9.9 | 10.3 | 7.3 | 9.9 | 12 | 12.4 | 9 | 11 | 15 | 11.7 | 13.7 | 10.3 | 20.6 | 13.1 | 15 | 13.4 | 13.1 | 17.9 | 15.5 | 13 | 10.7 |  |  |  | 6.4 | 7.5 | 10.6 | 8.8 | 8.5 | 7.3 | 9 | 10.8 | 10.8 | 13.3 | 13.9 | 6.8 | 7.9 | 11.8 | 17.2 | 11.8 | 10.5 | 7.6 | 8.6 | 11.1 | 10.6 | 10.1 | 13.4 | 16.8 | 11.4 | 12.2 | 13.6 | 14.1 |  |  |  | 14.3 | 9.9 | 11.8 | 12.8 | 7.5 | 13.1 | 10.8 | 10.2 | 4.7 | 11.3 | 7.3 | 10.6 | 10.5 | 10.8 | 10.8 | 12 | 15.7 | 12.3 | 11.2 | 17 | 11.5 | 10.7 | 19 | 11.9 | 11.4 | 12.4 | 13.2 | 11.1 |  |  |  | 9.8 | 10.1 | 9.8 | 11 | 11.8 | 11 | 9.5 | 10.7 | 10.7 | 10.3 | 11.6 | 9.9 | 15.7 | 21.7 | 13.9 | 11.2 | 11.9 | 10.9 | 18.2 | 8.6 | 16.9 | 11.7 | 16.3 | 11.5 | 9.2 | 11.2 | 11.3 | 13.5 | 11.2 |  |  | 8.5 | 9.9 | 9.9 | 11.4 | 5.4 | 10.3 | 11.6 | 7.2 | 7.4 | 10.8 | 12.5 | 14.4 | 8.9 | 9.4 | 15.8 | 12.3 | 6.6 | 8.3 | 12.1 | 11.9 | 11.2 | 10.5 | 21.8 | 14.5 | 14.3 | 9.5 | 14.8 | 12.8 |  |  |  | 13 | 12.2 | 15.6 | 14.8 | 8 | 7.1 | 8.4 | 4.2 | 9.8 | 9.7 | 9.4 | 10.4 | 8.8 | 4.5 | 9.7 | 13.3 | 11.3 | 9 | 8.7 | 8.3 | 10.1 | 8.1 | 11.4 | 11.3 | 13.1 | 13.6 | 11 | 16.7 |  |  |  | 10.6 | 21.1 | 12 | 9.6 | 12.3 | 8.6 | 13.5 | 9.4 | 8.6 | 10.6 | 12.1 | 8 | 14 | 12.9 | 7.1 | 8.7 | 8.7 | 6.9 | 6.2 | 11.1 | 10.6 | 9.7 | 10.7 | 9.1 | 7.2 | 9.2 | 9.7 | 15.1 |  |  |  | 8.9 | 6.5 | 6.6 | 9.4 | 9.6 | 7.1 | 15.2 | 11.5 | 9.2 | 10.8 | 9.2 | 11.2 | 11.1 | 8.2 | 11 | 8.2 | 11.3 | 7.7 | 7.3 | 9.6 | 11.1 | 12.7 | 12.8 | 14.9 | 12.7 | 9.6 | 10.5 | 8.8 | 10 |  |  | 10.7 | 11.6 | 11.9 | 14.5 | 13.4 | 13.3 | 15.4 | 14.7 | 14.6 | 10.1 | 4.7 | 4.6 | 9.4 | 8.5 | 11 | 13.4 | 13.4 | 18.4 | 12.4 | 12.9 | 12.2 | 12.9 | 14.9 | 12.9 | 20.2 | 12.8 | 17.1 | 9 |  |  |  | 9.7 | 11.3 | 10.7 | 7.7 | 9.4 | 8.4 | 11.3 | 11.7 | 21.8 | 17.9 | 6.2 | 4.8 | 6.6 | 9.5 | 8.1 | 5.8 | 5.5 | 8.5 | 11.7 | 11 | 11.7 | 13.4 | 15.8 | 16.4 | 15.5 | 17.3 | 17 | 12.2
15 | 9.9 | 11.9 | 15.2 | 19.9 | 12.2 | 10.2 | 17.3 | 9.6 | 10.3 | 8.6 | 10.8 | 12.3 | 13.4 | 8.3 | 10.5 | 16.1 | 11.1 | 13.3 | 9.9 | 20.5 | 13.3 | 15.2 | 12.8 | 13.8 | 19.2 | 15 | 13 | 10.9 |  |  |  | 5.9 | 7.3 | 9.9 | 8.5 | 8.1 | 6.9 | 8.5 | 10.5 | 11.5 | 13.3 | 12.6 | 5.6 | 7.2 | 11.4 | 16.1 | 11.7 | 9.5 | 8.2 | 9 | 12.1 | 11.3 | 9.6 | 13.9 | 16.7 | 11.2 | 12 | 14.3 | 13.3 |  |  |  | 15 | 10.4 | 11.7 | 12.7 | 7.4 | 13.2 | 10.8 | 10.6 | 5 | 10.4 | 7.7 | 9.9 | 10.6 | 9.8 | 10.4 | 12 | 15.7 | 12.6 | 11.4 | 16.7 | 11.3 | 11.3 | 20.5 | 11.9 | 13.3 | 11.8 | 12.6 | 11.4 |  |  |  | 9.4 | 9.5 | 9.8 | 11.9 | 11.3 | 10.6 | 10 | 10.5 | 9.9 | 10.9 | 11.4 | 10.2 | 14.8 | 21.4 | 13.2 | 11 | 11 | 11.2 | 17.7 | 9.4 | 16.9 | 11.6 | 16.6 | 10.8 | 9.5 | 11.3 | 13.3 | 14 | 15 |  |  | 8.7 | 10.1 | 9.9 | 10.9 | 5.4 | 10.2 | 11.5 | 9.3 | 7 | 10.4 | 13.2 | 13.6 | 7.7 | 10.1 | 15.9 | 12 | 6.7 | 9 | 11.2 | 12 | 10.6 | 11.3 | 20.9 | 14.7 | 14.2 | 9.4 | 14.9 | 12.6 |  |  |  | 12.8 | 13 | 15.4 | 13.4 | 6.4 | 7.2 | 7.9 | 4.8 | 10.4 | 8.8 | 8.5 | 10.7 | 9 | 4.5 | 10.1 | 13.8 | 11.6 | 8.6 | 9 | 8.7 | 10.2 | 8.4 | 11.2 | 11 | 13.3 | 13.4 | 11.1 | 16 |  |  |  | 9.8 | 20.9 | 12 | 9.6 | 11.9 | 8.9 | 13.3 | 8.7 | 8.2 | 10.1 | 11.9 | 8.1 | 14 | 12.7 | 7.2 | 8.4 | 8.7 | 7.6 | 6.2 | 11.6 | 10.5 | 9.8 | 11.1 | 8.6 | 7.8 | 9.7 | 9.8 | 14.6 |  |  |  | 8.5 | 5.5 | 6.6 | 9 | 9.9 | 7.1 | 15.5 | 10.2 | 8.7 | 10.5 | 9.1 | 11.2 | 10.4 | 8.2 | 11.4 | 7.6 | 9.9 | 8.6 | 7.7 | 9.4 | 10.9 | 12.2 | 13 | 13.8 | 13.8 | 9.9 | 11.2 | 9.6 | 10.8 |  |  | 10.2 | 11.5 | 11.5 | 14.8 | 13.4 | 13.1 | 14.9 | 15.2 | 14.5 | 9.4 | 4.5 | 4.5 | 9.4 | 7.5 | 12 | 13.1 | 13.1 | 17.7 | 13.3 | 12.8 | 11.9 | 13 | 14.2 | 13.4 | 20.3 | 12.5 | 17.3 | 9.2 |  |  |  | 7.8 | 11.2 | 10.8 | 7.7 | 9 | 7.8 | 11.4 | 11.2 | 20.3 | 17.1 | 5.9 | 4.8 | 7.8 | 9 | 8 | 6 | 6.3 | 9.2 | 11.4 | 10.9 | 11.5 | 13.6 | 16.3 | 16.2 | 15.7 | 16.7 | 16.6 | 12.6
16 | 9.2 | 11.9 | 14.4 | 18.1 | 11.8 | 11.3 | 16.9 | 9.6 | 10.7 | 8.3 | 10.5 | 12.2 | 12.1 | 7.8 | 9.8 | 15.7 | 11.7 | 12.6 | 9.7 | 20.8 | 12.8 | 14.5 | 11.5 | 13.4 | 17.7 | 14.5 | 12.6 | 10.5 |  |  |  | 5.2 | 7.2 | 11.1 | 7.7 | 6.9 | 6.5 | 7.6 | 9.9 | 10.5 | 12.7 | 11.3 | 5.2 | 6.6 | 10.1 | 15.2 | 10.9 | 8.4 | 8 | 8.3 | 11.7 | 11.9 | 10 | 13.8 | 15.8 | 11.1 | 10.9 | 14.1 | 13.9 |  |  |  | 13.8 | 10.4 | 12 | 12.2 | 7.5 | 12.7 | 10.5 | 9.4 | 5.1 | 9.1 | 7.9 | 9.7 | 10.5 | 10.1 | 11 | 12.2 | 15.6 | 12.5 | 11.8 | 16.5 | 11.2 | 11 | 19.5 | 11.5 | 13 | 11.3 | 12.4 | 10 |  |  |  | 9 | 9.8 | 9.7 | 10.3 | 11.1 | 10.8 | 9.2 | 11.1 | 9.7 | 10 | 11.1 | 10.1 | 14.4 | 20 | 13.2 | 9.6 | 10.4 | 10.7 | 16.8 | 9.4 | 16.4 | 11.6 | 14.7 | 10.4 | 9.6 | 11.5 | 12.4 | 14 | 13.7 |  |  | 8.4 | 9.4 | 9.7 | 10.1 | 5.4 | 10 | 11.2 | 9.9 | 6.1 | 9.8 | 12.1 | 12.4 | 6.3 | 9.8 | 14.9 | 11.2 | 7.1 | 9.2 | 10.9 | 11.2 | 10.5 | 11.9 | 20.1 | 14.4 | 13.2 | 9.2 | 13.3 | 12 |  |  |  | 12.5 | 12.7 | 15.6 | 11.6 | 6.8 | 7 | 7.5 | 5.1 | 10.4 | 8 | 8.4 | 10.5 | 8.4 | 4.1 | 10.2 | 13.6 | 11.2 | 8.3 | 9 | 8.2 | 9.9 | 8.4 | 10.8 | 11.3 | 12.5 | 12.6 | 11.2 | 16.1 |  |  |  | 8.5 | 19.6 | 11.4 | 10.4 | 12 | 9 | 12.2 | 8.1 | 8 | 10.7 | 11.3 | 7.9 | 13.8 | 12.2 | 7.4 | 9.1 | 7.8 | 8 | 5.9 | 11.4 | 9.8 | 9.8 | 10.6 | 8.2 | 7.8 | 9.2 | 10.3 | 13.8 |  |  |  | 8.1 | 4.2 | 6.8 | 7.6 | 9.4 | 7.6 | 15 | 9 | 7.7 | 10 | 9.2 | 10.9 | 10.6 | 8.2 | 11.2 | 7.1 | 8.7 | 8 | 7.9 | 9 | 11.3 | 11.9 | 14 | 13.6 | 14 | 9.6 | 10.9 | 9.2 | 10.1 |  |  | 9.7 | 10.6 | 10.9 | 14.1 | 13.1 | 13.1 | 13.8 | 14.6 | 13.6 | 9.2 | 4.8 | 5.1 | 8.4 | 6.1 | 11.4 | 13 | 13 | 16.2 | 12.4 | 12.6 | 11.8 | 13.7 | 13.7 | 13.1 | 19.3 | 11.7 | 17 | 8.6 |  |  |  | 6.9 | 10 | 9.5 | 7.3 | 8.6 | 6.1 | 10.6 | 11 | 19.2 | 15.7 | 5.9 | 4.7 | 7.5 | 8.8 | 8.1 | 5.4 | 5.9 | 8.7 | 11 | 10.6 | 11.1 | 13.7 | 15.7 | 15.7 | 16.6 | 16 | 16.9 | 12.3
17 | 8.4 | 10.4 | 13.6 | 15.6 | 10.9 | 11.1 | 16.5 | 9.3 | 8.9 | 8.3 | 10.5 | 10.7 | 10.9 | 7.5 | 9.6 | 14.5 | 11.2 | 12 | 9.7 | 19.1 | 12.8 | 13.9 | 10.5 | 12.8 | 17 | 14 | 12 | 10.3 |  |  |  | 4.9 | 6.8 | 9.9 | 6.7 | 5.9 | 5.1 | 6 | 8.2 | 9.1 | 11.1 | 9.3 | 4.7 | 5.5 | 8.9 | 14.1 | 10.7 | 7.9 | 7.6 | 8.4 | 10.9 | 10.9 | 9.4 | 11.6 | 14.5 | 10.4 | 10.7 | 13.4 | 13.4 |  |  |  | 11.7 | 9.9 | 11.1 | 11.4 | 7.5 | 11.3 | 10.1 | 8.8 | 5.1 | 7.4 | 6.3 | 9.3 | 9.8 | 7.1 | 10 | 11.6 | 15.9 | 11.3 | 10.7 | 16.7 | 10.8 | 10.6 | 17.4 | 11.1 | 11.7 | 11.2 | 11.2 | 9.7 |  |  |  | 8.3 | 9.8 | 9.4 | 9.7 | 10.8 | 10.7 | 8.9 | 10.1 | 8.8 | 9.2 | 10.4 | 9.6 | 13.6 | 19.5 | 12.2 | 8.1 | 9.3 | 9.5 | 15.7 | 9.7 | 14.9 | 11 | 13.7 | 10.1 | 9.1 | 9.9 | 11.3 | 13.3 | 12 |  |  | 7.6 | 8.8 | 8.9 | 9.4 | 5.5 | 9.7 | 10.5 | 9.4 | 4.7 | 7.5 | 10.4 | 11.2 | 5.6 | 9.4 | 13 | 10.4 | 7.1 | 8.6 | 10.3 | 10.7 | 10.4 | 11.2 | 18.6 | 13.7 | 13 | 9.1 | 11.6 | 11 |  |  |  | 12.2 | 12.4 | 14.6 | 9.6 | 5.3 | 6.7 | 7.4 | 5.2 | 9.7 | 8 | 7.7 | 9.7 | 8.1 | 3.7 | 9.8 | 12.2 | 10.9 | 7.7 | 8.7 | 8.2 | 9.8 | 8.4 | 9.9 | 11 | 12 | 12.7 | 11.3 | 15.7 |  |  |  | 8.1 | 18.4 | 11.1 | 13.3 | 11.7 | 9 | 11.3 | 6.9 | 7.5 | 9.9 | 9.8 | 8.1 | 13.2 | 12.2 | 7.5 | 7.8 | 7 | 8.1 | 5.7 | 9.7 | 8.5 | 9.7 | 9.5 | 7 | 7.5 | 8.6 | 10.4 | 13.7 |  |  |  | 7 | 3.6 | 5.6 | 6.4 | 9.3 | 7.6 | 13.6 | 7.1 | 6.6 | 8.3 | 9 | 10.2 | 10.5 | 8.1 | 11.1 | 6.8 | 7 | 6.9 | 7.8 | 8.8 | 11.3 | 10.9 | 13.9 | 13.2 | 13.2 | 9.1 | 9.6 | 8.9 | 9.3 |  |  | 8.4 | 10.2 | 10.1 | 13.1 | 12.5 | 12.1 | 13 | 13.6 | 11.5 | 9.2 | 4.8 | 4.8 | 7.9 | 5.4 | 10.2 | 12.6 | 12.7 | 15 | 11.6 | 12.1 | 11.1 | 12.5 | 13.2 | 12.9 | 18 | 11.5 | 16.4 | 7.9 |  |  |  | 6.4 | 9.4 | 7.8 | 6.9 | 7.5 | 5.3 | 9.9 | 10.1 | 17.9 | 14.8 | 5.7 | 4.4 | 6.5 | 8.4 | 8.8 | 5.4 | 5.6 | 8.4 | 10.4 | 10 | 10.3 | 13.1 | 15 | 14.7 | 15.8 | 15.5 | 16.3 | 12.2
18 | 7.6 | 9.3 | 11.2 | 14.2 | 10.2 | 9.4 | 15.5 | 9.2 | 8 | 7.7 | 10.2 | 9.8 | 9.7 | 7.3 | 9.6 | 12.3 | 10.2 | 11.6 | 9.4 | 17.2 | 12.6 | 13.7 | 10.2 | 12.3 | 15.4 | 13.5 | 11.3 | 10 |  |  |  | 4.6 | 6.3 | 8.2 | 5.7 | 4.5 | 4 | 4.9 | 7.1 | 8.1 | 9.7 | 7.7 | 4.1 | 5 | 8.3 | 13.3 | 10.5 | 7.1 | 6.7 | 8.2 | 9.8 | 9.1 | 7.9 | 9.8 | 13.2 | 10.3 | 10.1 | 12 | 12.5 |  |  |  | 9.6 | 8.9 | 9.4 | 10.7 | 7.5 | 10.6 | 8.5 | 8.3 | 5.1 | 6.1 | 5 | 8.1 | 8.3 | 6.2 | 8.3 | 10.6 | 15.5 | 10.4 | 9.5 | 15.8 | 9.7 | 10 | 16 | 10.8 | 10.4 | 11 | 10.1 | 9.8 |  |  |  | 7.3 | 8.6 | 8.4 | 9.2 | 9.3 | 9.8 | 8.4 | 9.3 | 7.7 | 8.1 | 9.7 | 9.4 | 13.7 | 18 | 10.5 | 6.7 | 8.4 | 8.8 | 14.2 | 10.1 | 13.3 | 10.6 | 12.7 | 8.1 | 8.2 | 8.6 | 10.7 | 13.1 | 11.4 |  |  | 6.8 | 8.2 | 8.2 | 8.7 | 5.2 | 8 | 9.9 | 8.3 | 3.5 | 6.2 | 9.6 | 10.3 | 4.9 | 8.3 | 11.6 | 9.5 | 7.1 | 7.9 | 8.8 | 10.3 | 10.3 | 10.9 | 17.6 | 13.3 | 12.8 | 8.8 | 10.1 | 10.9 |  |  |  | 11.3 | 12.4 | 13.8 | 7.1 | 4.6 | 6.1 | 7.2 | 6.3 | 8.7 | 6.6 | 7.5 | 9 | 7.9 | 3.8 | 9.3 | 10.7 | 9.7 | 7.5 | 8.5 | 8 | 8.9 | 8.4 | 9.6 | 9.9 | 11.2 | 12.1 | 11.1 | 15.5 |  |  |  | 8.4 | 17.5 | 11.1 | 10.9 | 11.6 | 8.4 | 10.6 | 5.5 | 7.3 | 9.1 | 8.3 | 7.8 | 11.3 | 11.5 | 7.5 | 5.9 | 6.7 | 8.5 | 5.5 | 8.4 | 7.3 | 8.2 | 8.1 | 5.8 | 7 | 8.2 | 10.1 | 13.6 |  |  |  | 6.5 | 2.9 | 4.6 | 5.9 | 8.5 | 8.1 | 12.6 | 5.8 | 5.2 | 7 | 8 | 8.8 | 7.9 | 8 | 10.8 | 6.6 | 6.2 | 5.6 | 7 | 8.8 | 10.8 | 10.5 | 13.1 | 13.1 | 12.3 | 8.9 | 8.8 | 8.2 | 8.8 |  |  | 6.7 | 9.2 | 9.5 | 11.4 | 12 | 11.1 | 12.1 | 12.1 | 10.5 | 9 | 4.7 | 4.2 | 6.8 | 5.2 | 8.1 | 12.2 | 12 | 14.5 | 11.5 | 11.6 | 10 | 11.3 | 12.8 | 12.4 | 17 | 11.4 | 15.6 | 8.3 |  |  |  | 5.9 | 8.7 | 6.2 | 5.3 | 6.1 | 4.6 | 7.5 | 9.3 | 16.8 | 14.9 | 5.8 | 4.4 | 5.8 | 8 | 9 | 5.3 | 5.3 | 7.4 | 9.1 | 8.7 | 10 | 11.8 | 14.3 | 14.3 | 16 | 14.9 | 16.2 | 12.2
19 | 6.3 | 7.4 | 9.2 | 12.6 | 9.2 | 8.7 | 15.1 | 9.1 | 6.9 | 6.7 | 9.7 | 9.1 | 8.7 | 7.5 | 9.2 | 11.2 | 9.7 | 11 | 9.3 | 16 | 12.6 | 13.2 | 9.5 | 11.9 | 14.2 | 12.2 | 11.3 | 10.5 |  |  |  | 4.2 | 6.1 | 6.4 | 5.1 | 3.9 | 3.4 | 4.1 | 5.8 | 6 | 8 | 6.7 | 3.7 | 4.3 | 7.8 | 12.8 | 10.5 | 6.4 | 5.7 | 7.6 | 8.8 | 8.1 | 6.7 | 9.3 | 12.3 | 10.3 | 9.8 | 11.3 | 12.3 |  |  |  | 9.4 | 8.3 | 8.1 | 9 | 7.8 | 9.7 | 7.4 | 7.7 | 5.1 | 4.9 | 4.6 | 6.7 | 6.9 | 5.5 | 6.9 | 8.8 | 15.2 | 9.4 | 8.9 | 14.6 | 8.1 | 9.5 | 15.3 | 10.2 | 9.3 | 9.5 | 9.7 | 9.8 |  |  |  | 7.2 | 7.1 | 7.3 | 6.8 | 8.5 | 9.2 | 8.2 | 6.8 | 7 | 6.2 | 8.5 | 9.4 | 13.7 | 17 | 7.9 | 6.1 | 7.8 | 7.9 | 13.2 | 10.4 | 12.7 | 9.8 | 12.1 | 6.8 | 6.7 | 7.6 | 10.3 | 11.2 | 10.4 |  |  | 4.9 | 6.2 | 7.6 | 8.1 | 5.2 | 7 | 8.6 | 7.9 | 2.5 | 5.5 | 8.7 | 9.7 | 4.6 | 7 | 10.5 | 7.9 | 7 | 6.5 | 7.8 | 10 | 10.3 | 11 | 16.2 | 12.2 | 12.5 | 8.9 | 9.8 | 11 |  |  |  | 9.5 | 12.6 | 13 | 6 | 4.2 | 5.8 | 6.9 | 6.2 | 7.1 | 6.2 | 7.5 | 8.1 | 7.7 | 3.7 | 8.1 | 8 | 8.5 | 7.4 | 8.1 | 7.8 | 7.1 | 7.1 | 9 | 9.2 | 9.4 | 11.6 | 11.1 | 15.4 |  |  |  | 8.2 | 16.5 | 10.5 | 10.4 | 11.2 | 8.1 | 10 | 4.8 | 6 | 8.1 | 7.6 | 7.7 | 9.5 | 10 | 7.1 | 5 | 5.3 | 8.7 | 5.1 | 7 | 6.7 | 7.3 | 7 | 4.8 | 5.1 | 8.1 | 10 | 13.1 |  |  |  | 5.8 | 2.3 | 3.8 | 5.6 | 8.2 | 8.3 | 12.4 | 5 | 4.4 | 6.7 | 6.4 | 8.4 | 6.9 | 8 | 10.4 | 6.3 | 5.4 | 4.6 | 5.6 | 6.7 | 10.1 | 10.2 | 12.3 | 12.9 | 11.9 | 8.6 | 8.2 | 7.8 | 8.6 |  |  | 5.6 | 8.1 | 9.3 | 9.7 | 11.6 | 10.9 | 11.4 | 11.6 | 9.6 | 8.7 | 4.5 | 3.8 | 5.3 | 4.4 | 6.9 | 10.3 | 11.6 | 13 | 11.3 | 11.5 | 9.2 | 10.5 | 12.3 | 11.7 | 16 | 11.4 | 14.9 | 9 |  |  |  | 5.9 | 8.3 | 5.4 | 5.1 | 5.5 | 4.4 | 6.4 | 8.2 | 16.8 | 12.7 | 6.4 | 4.6 | 5.3 | 7.5 | 8.8 | 5.3 | 5.2 | 5.8 | 8.4 | 7.2 | 9.1 | 11.5 | 12.5 | 14.1 | 15.8 | 14.2 | 13.7 | 11.9
20 | 5.4 | 6.7 | 9.1 | 11.8 | 8.9 | 8.5 | 14.7 | 8.7 | 6.4 | 6.1 | 8.8 | 8.5 | 7.2 | 7.2 | 9.1 | 11.4 | 8.7 | 9.5 | 9.4 | 14.8 | 10.9 | 12 | 9.6 | 11.6 | 13.1 | 12.1 | 11.1 | 10.5 |  |  |  | 4.1 | 5.7 | 6.1 | 4.4 | 3.3 | 2.9 | 3.5 | 4.2 | 5.6 | 7.4 | 6.4 | 3.5 | 4 | 8.4 | 12.3 | 10.1 | 5.5 | 4.9 | 6.9 | 7.7 | 7.5 | 6.4 | 8.5 | 11.9 | 9.4 | 9.5 | 10.7 | 12.1 |  |  |  | 8.9 | 6.1 | 7.1 | 8 | 8.1 | 9.1 | 5.9 | 6.8 | 4.9 | 4.8 | 4.1 | 6.2 | 5.7 | 4.5 | 6 | 8 | 14.7 | 8.2 | 7.3 | 14.3 | 6.8 | 9.1 | 14.8 | 8.6 | 8.7 | 9.2 | 9 | 9.6 |  |  |  | 7.3 | 7 | 6.2 | 6.3 | 8.2 | 9.1 | 7.2 | 5.7 | 6.1 | 5.2 | 7.1 | 9.5 | 13.7 | 17.4 | 6.5 | 5.8 | 7.2 | 6.7 | 11.1 | 10.6 | 11.6 | 9.7 | 11.5 | 6.6 | 6 | 7.5 | 9.5 | 10.3 | 9.9 |  |  | 3.7 | 5.5 | 6 | 7 | 5.1 | 6.1 | 7.1 | 8 | 1.7 | 5.2 | 8.7 | 9.3 | 4.2 | 6.6 | 8.6 | 7.4 | 6.9 | 6.2 | 6.8 | 8.7 | 10.2 | 11 | 15.3 | 10.9 | 12 | 9.1 | 9.3 | 10.6 |  |  |  | 8.8 | 12.4 | 15.1 | 5.4 | 3.6 | 5.5 | 6.7 | 6.4 | 6 | 6.1 | 7.1 | 6.7 | 7.2 | 4.3 | 7.7 | 7.4 | 7.3 | 7 | 7.6 | 7.6 | 6.6 | 6.5 | 7.6 | 7.9 | 8.2 | 10.3 | 10.9 | 14.9 |  |  |  | 7.8 | 16 | 10.4 | 11.3 | 10.8 | 7.9 | 9.7 | 4 | 5.3 | 7.3 | 7.1 | 7.5 | 8.4 | 8.8 | 6.9 | 4.2 | 4.2 | 9.2 | 4.9 | 5.9 | 6 | 6.8 | 6.4 | 4.4 | 4 | 7.7 | 9.6 | 11.8 |  |  |  | 3.9 | 1.7 | 2.8 | 5.7 | 8 | 8.2 | 11.7 | 4.8 | 4.5 | 6.6 | 6.4 | 7.8 | 6.5 | 8 | 10 | 5.6 | 4.9 | 3.9 | 4.7 | 5.7 | 9.4 | 9.6 | 11 | 12.1 | 11.4 | 8.2 | 7.5 | 7.3 | 8.6 |  |  | 4.5 | 7.1 | 8.7 | 9.1 | 10.6 | 9.7 | 11.1 | 11.5 | 9 | 8.5 | 4.8 | 2.8 | 3.9 | 3.7 | 6.9 | 8.9 | 11.3 | 12 | 10.7 | 11.2 | 8.9 | 9.5 | 11.3 | 11.3 | 15.5 | 11.1 | 14.5 | 9 |  |  |  | 5.5 | 8.2 | 4.7 | 4.4 | 4.8 | 4.1 | 5.5 | 7.7 | 16.7 | 11.7 | 6.8 | 4.8 | 4.5 | 7.3 | 8.9 | 5.6 | 4.9 | 4.9 | 7.4 | 6.2 | 8 | 11 | 11.7 | 13.9 | 14.4 | 14.4 | 13 | 12.1
21 | 4.8 | 6 | 9.2 | 11.2 | 8.4 | 8 | 14.4 | 8.3 | 6.7 | 6 | 8.6 | 8.4 | 7.2 | 7 | 9.3 | 10.7 | 7.6 | 8.3 | 9.7 | 13.9 | 10.5 | 11.4 | 9.5 | 11.2 | 12.2 | 11.4 | 11 | 10.6 |  |  |  | 4 | 5.3 | 5.4 | 4.1 | 2.9 | 2.2 | 2.5 | 2.9 | 4.3 | 7 | 5.4 | 3.3 | 3.7 | 9.1 | 11.5 | 9.9 | 5.6 | 4.7 | 6.9 | 7.6 | 6.3 | 6.3 | 7.7 | 11.7 | 9.3 | 8.8 | 10.5 | 12.2 |  |  |  | 8.3 | 4.4 | 6 | 6.8 | 8.2 | 8.5 | 4.8 | 6.1 | 5 | 3.6 | 3.9 | 5.1 | 4.9 | 3.9 | 5.6 | 7.4 | 13.8 | 7.1 | 5.9 | 14.7 | 5.6 | 9.2 | 14.1 | 7.8 | 8.3 | 7.8 | 8.4 | 9 |  |  |  | 7 | 6.7 | 5 | 5 | 7.6 | 9 | 6.4 | 4.4 | 5.7 | 4.8 | 7.4 | 9.5 | 13.7 | 18.4 | 6.8 | 5.6 | 6.2 | 5.6 | 9.8 | 11.1 | 10.6 | 9.1 | 11 | 6.2 | 5.5 | 6.7 | 9.9 | 9.3 | 8.8 |  |  | 3.1 | 4.9 | 4.5 | 6 | 4.9 | 5.5 | 5.8 | 7.3 | 1.7 | 5.1 | 7 | 9.2 | 3.7 | 6.2 | 7.8 | 6.7 | 6.6 | 5.3 | 6 | 8.1 | 9.9 | 10.8 | 14.6 | 10.1 | 11.8 | 9.1 | 9 | 10.8 |  |  |  | 8.2 | 10.8 | 15.7 | 5 | 3.5 | 5.2 | 6.6 | 5.9 | 5 | 6 | 6.6 | 6.5 | 7.2 | 4 | 7.6 | 7.1 | 6.4 | 6.8 | 6.2 | 7.3 | 7.2 | 6.1 | 6.8 | 6.9 | 7.7 | 10.1 | 11.1 | 14.7 |  |  |  | 7.8 | 15.6 | 9.4 | 15.5 | 10.2 | 7.8 | 9.2 | 2.9 | 4.9 | 7.3 | 6 | 7.3 | 7.4 | 7.8 | 6.6 | 3.4 | 4.1 | 9.5 | 4.7 | 5.2 | 4.7 | 6.5 | 5.8 | 3.9 | 4.1 | 7.8 | 9.2 | 10.5 |  |  |  | 3.8 | 1.2 | 2.6 | 5.3 | 7.6 | 8.2 | 11.1 | 4.3 | 4.8 | 6.5 | 5.1 | 6.9 | 6.1 | 7.9 | 10.2 | 5.2 | 4.6 | 3.2 | 4.1 | 5 | 9.1 | 9 | 10.3 | 11.8 | 11.1 | 8.1 | 6.9 | 7.2 | 8.4 |  |  | 3.9 | 4.3 | 8.1 | 8.1 | 8.6 | 9.8 | 10.9 | 10.5 | 8.2 | 8.3 | 5 | 2.3 | 4 | 3.6 | 6.4 | 8 | 10.1 | 11.3 | 10.1 | 11 | 8.3 | 9.2 | 11.6 | 11.4 | 14.6 | 10.8 | 14.5 | 9.1 |  |  |  | 5.8 | 8 | 4.8 | 4.2 | 4.8 | 3.3 | 4.5 | 8.1 | 17.1 | 10.2 | 7.2 | 5 | 4 | 6.7 | 8.6 | 5.4 | 4.9 | 4 | 6.3 | 5.3 | 7.5 | 9.3 | 10.8 | 12.4 | 13.3 | 14.7 | 12.2 | 12.2
22 | 4.7 | 5.1 | 9.4 | 9.8 | 7.4 | 7.6 | 14.3 | 8.1 | 6.4 | 6.2 | 7.8 | 7.1 | 6.4 | 6.7 | 9.2 | 10.5 | 6.6 | 7.8 | 9.9 | 13 | 10.4 | 10.7 | 9 | 10.9 | 11.6 | 11 | 10.7 | 10.4 |  |  |  | 3.7 | 4.9 | 4.7 | 3.6 | 2.5 | 2.2 | 2 | 2.6 | 4.1 | 6.6 | 4.4 | 3.1 | 3.6 | 9.3 | 10.8 | 9.3 | 4.7 | 4.5 | 6.8 | 6.4 | 5.2 | 6.2 | 6.4 | 9.6 | 8.7 | 8.4 | 9.4 | 12 |  |  |  | 7.9 | 3.8 | 6.2 | 5.9 | 8.3 | 7.8 | 3.5 | 5.7 | 4.3 | 2.6 | 3.7 | 4.2 | 4.4 | 3.3 | 5.1 | 6.3 | 13.9 | 5.6 | 6 | 13.4 | 5.1 | 8.8 | 12.5 | 7.2 | 8.1 | 8.2 | 8 | 8.9 |  |  |  | 6.7 | 5.8 | 4.7 | 4.7 | 7.1 | 8.6 | 6.3 | 3.5 | 6.1 | 4.2 | 7.1 | 9.3 | 14.4 | 17.9 | 6.3 | 5.3 | 5.5 | 5.3 | 9 | 11.3 | 10.1 | 8.7 | 10.4 | 6.1 | 4.6 | 5.9 | 9.8 | 9.1 | 6.9 |  |  | 2.7 | 3.8 | 5.5 | 6.1 | 4.4 | 4.9 | 5.3 | 6.8 | 1.5 | 3.4 | 5.6 | 8.7 | 3.3 | 6 | 7.2 | 6.1 | 6.3 | 4.8 | 5.6 | 8 | 9.6 | 10.8 | 12.3 | 9.4 | 11.6 | 9.2 | 9.2 | 9.6 |  |  |  | 7.5 | 9.7 | 14.9 | 4.4 | 3.5 | 4.8 | 6.5 | 5.4 | 4.9 | 6.1 | 6.4 | 6.3 | 7.2 | 4.7 | 6.6 | 6 | 6.2 | 6.8 | 6.8 | 7.1 | 7.4 | 5.8 | 7.4 | 6.1 | 7 | 10.3 | 11 | 14.3 |  |  |  | 8.1 | 14.7 | 9.7 | 10.9 | 9.9 | 7.4 | 8.6 | 2.8 | 4.3 | 7.8 | 4.5 | 6.2 | 6.3 | 7.2 | 6 | 2.6 | 3.3 | 9.5 | 4.4 | 5 | 3.8 | 5.9 | 5.8 | 3.1 | 2.9 | 7.5 | 9.4 | 9.2 |  |  |  | 3.2 | 0.9 | 2.3 | 4.5 | 6.8 | 8.1 | 10.9 | 3.1 | 4.2 | 5.5 | 5.6 | 6.6 | 6.1 | 7.8 | 9.8 | 4.7 | 4.3 | 1.6 | 3 | 4.5 | 8.4 | 8 | 10 | 11.2 | 10.8 | 7.8 | 6.2 | 7.2 | 7.2 |  |  | 3.4 | 4.6 | 6.4 | 7.4 | 8.1 | 10.1 | 9.9 | 9.1 | 7.6 | 7.9 | 4.9 | 2.2 | 3.5 | 3.7 | 5.9 | 7.5 | 9.7 | 11 | 9.4 | 11.2 | 7.8 | 8.2 | 11.2 | 11.1 | 13.5 | 10.5 | 14.4 | 8.5 |  |  |  | 5.4 | 7.8 | 4.4 | 3.7 | 4.7 | 3.5 | 3.8 | 11.3 | 14.6 | 9.9 | 7.5 | 4.9 | 3.7 | 6.3 | 8.2 | 4.6 | 5 | 3.7 | 5.7 | 5.3 | 6.6 | 8.8 | 9.8 | 11.1 | 13.3 | 14.1 | 11.6 | 12
23 | 3 | 4.6 | 9.6 | 8.4 | 6.9 | 7 | 14.4 | 8 | 6 | 6.1 | 5.4 | 6.4 | 5.3 | 5.7 | 9.7 | 9.3 | 6 | 7.5 | 10.3 | 11.9 | 10.1 | 10.5 | 8.9 | 10.9 | 10.6 | 10.4 | 10.5 | 10.5 |  |  |  | 3.9 | 4.6 | 4.8 | 3.3 | 2.3 | 2.1 | 1.6 | 1.6 | 3.6 | 6.7 | 3.6 | 2.8 | 3.1 | 9.5 | 10 | 9 | 4.8 | 3.2 | 6.4 | 6.1 | 4.3 | 6.1 | 5.4 | 8.7 | 8.4 | 8 | 6.8 | 11.4 |  |  |  | 6.9 | 3.6 | 4.8 | 5.9 | 8.6 | 7 | 2.8 | 5.7 | 3.5 | 2.4 | 3.9 | 3.8 | 3.4 | 3.4 | 4.6 | 5.5 | 14.6 | 5.6 | 5.6 | 11.3 | 4.1 | 8.6 | 12.1 | 7.3 | 7.6 | 7.7 | 7.3 | 8.4 |  |  |  | 6.7 | 4.8 | 4.3 | 4.9 | 6.1 | 7.5 | 6.4 | 2.8 | 5.7 | 3.6 | 6.3 | 8.7 | 15.1 | 17.4 | 5.9 | 5.5 | 4.9 | 4.8 | 8.2 | 11.8 | 9.7 | 8.6 | 8.4 | 5.6 | 4.3 | 3.7 | 10.5 | 9 | 6.2 |  |  | 2.5 | 4.4 | 5.4 | 5.2 | 3.9 | 4.2 | 5 | 6.1 | 1.3 | 1.6 | 4.7 | 8.8 | 2.7 | 6.1 | 6.3 | 5.5 | 6.4 | 4.7 | 5.2 | 7.5 | 9 | 11.8 | 10.8 | 8.8 | 11.4 | 9 | 8.6 | 9.7 |  |  |  | 7.2 | 9.1 | 13 | 3.9 | 3.8 | 4.7 | 6.6 | 5.3 | 4.9 | 6 | 6.2 | 6.4 | 6.8 | 4.8 | 5.6 | 5.1 | 5.8 | 6.2 | 5.8 | 7 | 6.5 | 6 | 7.6 | 5.4 | 6.5 | 10.3 | 11.1 | 14.3 |  |  |  | 8.3 | 14 | 9.3 | 9.4 | 10.2 | 7.6 | 7.9 | 2.5 | 3.8 | 7.2 | 3.1 | 5.4 | 6.8 | 6.5 | 5.4 | 0.9 | 3.1 | 9 | 4.6 | 4.8 | 3.1 | 5.1 | 5 | 2.8 | 2.1 | 7.4 | 8.6 | 9.1 |  |  |  | 2.9 | -0.8 | 0.9 | 2.8 | 7.3 | 8.2 | 10.7 | 2.7 | 3.7 | 6.1 | 3.3 | 5.9 | 6.1 | 7.8 | 9.5 | 5.5 | 3.9 | 0.7 | 2.7 | 3.5 | 8.2 | 7.8 | 9.2 | 10.8 | 9.6 | 7.2 | 6.2 | 6.8 | 7.5 |  |  | 3 | 3.6 | 6.1 | 6.8 | 6.8 | 9.2 | 9 | 7.8 | 6.1 | 7.6 | 4.7 | 1.8 | 4.2 | 4.5 | 5.5 | 7.1 | 9.7 | 10.8 | 8.9 | 11.2 | 6.9 | 7.6 | 9.9 | 10.9 | 11.8 | 10.5 | 14 | 8.2 |  |  |  | 5.5 | 7.6 | 3.8 | 3.5 | 4.3 | 3.1 | 3 | 13 | 13.8 | 9.7 | 7.4 | 4.8 | 3.5 | 5.7 | 8.6 | 4.2 | 4.1 | 1.9 | 4.1 | 4.6 | 6.5 | 8.1 | 8.6 | 11.3 | 13.7 | 13.9 | 11.4 | 11.6
24 | 3.3 | 4.6 | 9.6 | 8.7 | 7.2 | 6.7 | 13.8 | 7.8 | 5.4 | 6.1 | 6.9 | 5.9 | 4 | 6.2 | 10 | 8.7 | 5 | 6.7 | 10.2 | 10.7 | 9.1 | 10.3 | 7.5 | 10.6 | 10.4 | 10.6 | 10.1 | 10.4 |  |  |  | 3.7 | 4.2 | 4.7 | 3.1 | 2.1 | 1.7 | 1.1 | 1.4 | 2 | 7 | 2.8 | 2.7 | 2.1 | 9.7 | 9.3 | 8.6 | 3.7 | 3.5 | 6.4 | 5.2 | 3.6 | 6 | 4.9 | 7.2 | 8.2 | 7.8 | 5.7 | 9.2 |  |  |  | 6.2 | 2.4 | 5.1 | 5.5 | 8.8 | 6.3 | 2.7 | 5.8 | 2.8 | 1.1 | 4.5 | 1.7 | 2.8 | 2.2 | 3.7 | 5.9 | 14.6 | 5 | 8.1 | 9.7 | 3.3 | 7.6 | 11.2 | 7.3 | 6.2 | 7.2 | 7 | 7.2 |  |  |  | 6.8 | 4.2 | 3.7 | 4.4 | 5.4 | 6.7 | 6 | 3 | 5.1 | 2.9 | 5.5 | 8.4 | 15.7 | 16.3 | 5.6 | 5.6 | 4.2 | 4 | 8.3 | 11.8 | 9.2 | 8.4 | 7.5 | 5.8 | 4.5 | 3.6 | 10.1 | 9.1 | 5.6 |  |  | 2.3 | 3.4 | 5 | 5.7 | 3.1 | 4.3 | 5.4 | 4.9 | 1.1 | 1.6 | 4.3 | 8.1 | 2.2 | 6.3 | 5.2 | 5 | 6.2 | 3.9 | 4.7 | 6.6 | 9.1 | 14.5 | 10.1 | 9 | 11 | 8.1 | 7.2 | 9.5 |  |  |  | 6.7 | 9.4 | 11.3 | 2.9 | 3.7 | 4.5 | 5.9 | 5.3 | 3.7 | 6.4 | 6.1 | 6.4 | 6.9 | 4.8 | 5.4 | 4.4 | 5.3 | 5.9 | 4.4 | 6.3 | 6.4 | 6.6 | 7.4 | 5.1 | 6.4 | 10.2 | 11.3 | 14 |  |  |  | 8.1 | 14 | 9.2 | 9 | 10 | 7.3 | 8.7 | 2.6 | 3.1 | 6.9 | 2.7 | 5.3 | 7 | 6.4 | 5.1 | 0.3 | 3.4 | 9.3 | 4.6 | 4.1 | 2.1 | 4.5 | 4.9 | 1.8 | 1.8 | 6.2 | 7.8 | 9.7 |  |  |  | 2.2 | -0.7 | 0.4 | 1.8 | 5.9 | 8.3 | 10.3 | 2.1 | 3.3 | 5.6 | 3.6 | 4.5 | 6 | 7.2 | 9 | 6.1 | 3.4 | 0.6 | 2.3 | 2.5 | 7.8 | 7.9 | 9.2 | 10.9 | 9.2 | 6.8 | 6.1 | 7 | 7.7 |  |  | 3.2 | 3 | 6.1 | 6.1 | 6.2 | 8.9 | 8.8 | 7.5 | 5.5 | 7.8 | 4.2 | 1.5 | 4.1 | 4.9 | 5.7 | 6.9 | 9.6 | 11.3 | 7.9 | 10.6 | 6.1 | 7.6 | 9.6 | 10.8 | 10.6 | 10.1 | 12.9 | 8.4 |  |  |  | 5.4 | 7.1 | 3.5 | 3.5 | 3.3 | 2.7 | 2.6 | 13.1 | 12.8 | 9.1 | 7.2 | 4.4 | 3.4 | 5.4 | 8.6 | 3.9 | 3.4 | 2.6 | 4 | 3.7 | 6.6 | 8 | 8.1 | 11.6 | 13.8 | 14.2 | 11.2 | 10.7
3月
1 | 10.4 | 10 | 10.2 | 10.3 | 9.1 | 9.9 | 10.6 | 7.4 | 6.2 | 9.1 | 10 | 8.7 | 9.5 | 5.1 | 6.9 | 7.9 | 6.8 | 5.4 | 7.9 | 9 | 13.3 | 13.6 | 13.5 | 5.2 | 6.8 | 11.2 | 8.4 | 14.7 | 11.9 | 9.6 | 11.7 | 8.8 | 9.1 | 6.7 | 8.6 | 12.7 | 15.5 | 8.6 | 9.3 | 16.2 | 8.8 | 8 | 6.2 | 7.1 | 8.7 | 11.4 | 16.5 | 8.9 | 8.2 | 12.1 | 12.5 | 7.8 | 8.7 | 11.2 | 9.2 | 7.8 | 9.7 | 11.7 | 11.9 | 12.9 | 14.6 | 13.2 | 6.6 | 7.2 | 5.7 | 6.3 | 5.7 | 13.4 | 5.4 | 3.6 | 4.5 | 7.5 | 6.9 | 8.4 | 9.1 | 9 | 8.5 | 5.4 | 7.4 | 6.1 | 7 | 7.8 | 10.9 | 6.7 | 7.3 | 7.3 | 7.4 | 7.1 | 7.8 | 5.9 | 5.5 | 6.9 | 9.5 | 4.7 | 3.7 | 4.5 | 7.9 | 9.7 | 10.6 | 13.9 | 12.6 | 13.4 | 9.5 | 7.6 | 7 | 5.3 | 8.8 | 7.1 | 7.4 | 7.7 | 8.7 | 13.6 | 15.6 | 11.1 | 9.2 | 8.6 | 11.5 | 8.3 | 8.5 | 8.4 | 11.2 | 8.6 | 11.4 | 12.7 | 8.9 | 8.2 | 7.4 | 7.1 | 9.7 | 10.1 | 6.3 | 9 | 8.7 | 11.1 | 1.3 | 3.7 | 5.9 | 10.3 | 5.2 | 12.2 | 11.5 | 11.6 | 13.4 | 14.3 | 12.1 | 9.7 | 8.3 | 7 | 4.2 | 5.3 | 6.9 | 8.3 | 11.3 | 9.9 | 10.9 | 13.8 | 9.7 | 8 | 7 | 7.3 | 6 | 4.3 | 3.5 | 5.9 | 6.2 | 1 | 3 | 10.3 | 13.6 | 5.3 | 4.7 | 8.6 | 9.2 | 11 | 10.1 | 11.3 | 4 | 5.4 | 6.7 | 8.6 | 13.4 | 14.1 | 10.1 | 9.5 | 13.6 | 13.2 | 9.8 | 14.6 | 3.8 | 6.3 | 4.8 | 5.8 | 9.4 | 10.1 | 16.8 | 12.2 | 10.4 | 8 | 7.3 | 16.2 | 7.3 | 7.2 | 9.3 | 12.3 | 19.4 | 15.5 | 16.9 | 10.6 | 15 | 11.5 | 12.9 | 8.7 | 9.1 | 12.8 | 15.5 | 15.1 | 11.2 | 6.8 | 6.4 | 9.3 | 9.2 | 9.2 | 9.1 | 7 | 8.3 | 6.4 | 12.6 | 13.5 | 12 | 12.8 | 14.1 | 10.3 | 13 | 13 | 11.5 | 13.3 | 15.1 | 13.6 | 12.2 | 12.5 | 13.6 | 17 | 19.4 | 15.4 | 18.5 | 19.6 | 18.4 | 16.1 | 8.3 | 8.3 | 5.2 | 2 | 2.6 | 3.1 | 10.1 | 6 | 5.6 | 3.9 | 5 | 2.8 | 4.4 | 7.9 | 11.3 | 14.2 | 4.6 | 1.8 | 5.3 | 9.1 | 16.8 | 9.2 | 7.8 | 4 | 3.3 | 5.7 | 3.7 | 5.5 | 4.6 | 7.3 | 8.4 | 10 | 15.5 | 7.5 | 10.6 | 9.7 | 13.6 | 10.8 | 6.2 | 7.7 | 7.5 | 7.7 | 5.8 | 12.2 | 14.2 | 11.1 | 14.9 | 8.4 | 6.5 | 7.6 | 7.6 | 17.9 | 7.9 | 9.8 | 11.1 | 7.1 | 9.3 | 7.5 | 7.4 | 5.5 | 3.2 | 3.9
2 | 9.9 | 9.6 | 10.1 | 10.1 | 9.2 | 9.9 | 10.6 | 6.9 | 6.2 | 8.8 | 10.8 | 7.3 | 10.3 | 4.5 | 6.6 | 8.2 | 5.9 | 5 | 7.4 | 9 | 12.8 | 12.9 | 13.3 | 4.8 | 6.1 | 11.3 | 8.5 | 15.3 | 11.4 | 8.7 | 11.9 | 8.7 | 8.6 | 5.8 | 8.6 | 13.4 | 14.5 | 8.3 | 9.7 | 16 | 8.4 | 8.2 | 5.7 | 6.7 | 8.8 | 10.5 | 16.5 | 8.6 | 7.4 | 10.7 | 12.4 | 7.3 | 10.1 | 11.1 | 9.1 | 7.9 | 8.8 | 11.2 | 12.1 | 12.7 | 14.1 | 12.9 | 5.5 | 7.5 | 5.5 | 5.9 | 5.1 | 13.7 | 5.1 | 3.9 | 4.4 | 7.2 | 6 | 8.1 | 8.4 | 9.1 | 7.3 | 5.1 | 6.7 | 6.4 | 6.8 | 6.7 | 9.5 | 6.2 | 6.4 | 6.5 | 7 | 7 | 7.7 | 5.4 | 5.5 | 6.5 | 9.5 | 4.5 | 3.3 | 3.4 | 7.8 | 9.5 | 9.8 | 13.8 | 11.8 | 12.8 | 9.2 | 7.4 | 6.2 | 5 | 8.4 | 7.1 | 7.6 | 7.8 | 8.3 | 14.4 | 15.5 | 10.9 | 9.5 | 8.1 | 10.9 | 7.7 | 7.7 | 8.2 | 10.9 | 8.2 | 11.6 | 12 | 8.8 | 7.4 | 6.9 | 7.4 | 8.2 | 9.6 | 6.9 | 8.9 | 10.3 | 10.6 | 0.8 | 3.9 | 5.1 | 9.6 | 5.1 | 12.6 | 11.5 | 11.1 | 13.1 | 14.2 | 11.8 | 9.9 | 7.5 | 6.6 | 3.9 | 5 | 6.1 | 8.1 | 10.9 | 9.4 | 9.8 | 13.5 | 9.4 | 7.8 | 6.7 | 7.1 | 5.7 | 3.7 | 3.3 | 5.6 | 6 | -0.4 | 3.1 | 10.9 | 12.1 | 5.5 | 4.2 | 7.6 | 8.6 | 10.1 | 10 | 11.5 | 3 | 5.2 | 6.3 | 8.2 | 13.4 | 13.7 | 9.5 | 9.5 | 13.7 | 11.6 | 9.6 | 12.6 | 3 | 5.5 | 3.8 | 5.2 | 8.3 | 10.4 | 16.7 | 12.1 | 9.6 | 7.6 | 8.7 | 16 | 7 | 6.3 | 8.3 | 11.7 | 18.1 | 14.9 | 15.3 | 10.5 | 14.3 | 11.8 | 12.8 | 8.5 | 9.6 | 13.2 | 15.4 | 14.5 | 11.2 | 6.6 | 5.9 | 8.8 | 8.2 | 9.3 | 8.6 | 7.7 | 7.9 | 6.3 | 12.1 | 13.4 | 11.9 | 12.3 | 14.1 | 9.8 | 12.6 | 13.3 | 11 | 13.4 | 14.9 | 13.3 | 12.2 | 12.5 | 13.7 | 17.1 | 19.5 | 15.4 | 18.5 | 19.4 | 18.3 | 16.4 | 8.1 | 8.4 | 4.6 | 1.5 | 2.1 | 3.1 | 7.7 | 5.8 | 4.3 | 2.6 | 4.5 | 2.4 | 3.9 | 7.7 | 11 | 13.9 | 4.5 | 1.2 | 5.7 | 9 | 16.6 | 8.9 | 6.9 | 4 | 2.4 | 5.4 | 2.8 | 4.5 | 4.5 | 6.9 | 7.7 | 9 | 14.7 | 7.5 | 10 | 10 | 14 | 10.8 | 6.2 | 7.3 | 7.8 | 7.2 | 5.4 | 13.9 | 13 | 10.1 | 14.7 | 7 | 6.2 | 7.4 | 6.4 | 17.1 | 6.7 | 9.7 | 11 | 7.4 | 8 | 6.8 | 7.3 | 5 | 2.3 | 3.5
3 | 10 | 9.4 | 10 | 9.8 | 8.9 | 9.6 | 10.5 | 6 | 5.7 | 8.9 | 11.4 | 6.8 | 9.7 | 4.4 | 5.8 | 7.2 | 5.3 | 4.8 | 7 | 8.8 | 13.1 | 12.9 | 12.6 | 4.1 | 6 | 12.2 | 8 | 15.6 | 11.3 | 7.9 | 11.7 | 8.4 | 8.5 | 5.5 | 9 | 13.4 | 13 | 7.9 | 9.8 | 16.7 | 7.8 | 7.6 | 5.6 | 5.8 | 7.2 | 10.7 | 16.5 | 8.5 | 6.9 | 10 | 12.3 | 7.2 | 9.1 | 11 | 8.8 | 7.7 | 8.6 | 10.6 | 10.8 | 12 | 13.8 | 12.1 | 5 | 7.7 | 4.9 | 5.1 | 4.4 | 12.7 | 4.5 | 3.7 | 4.2 | 6.4 | 5.8 | 7.5 | 8.4 | 8.9 | 6.4 | 4.7 | 5.6 | 5.9 | 6.1 | 6.9 | 9.4 | 6.4 | 6.5 | 5.9 | 6.5 | 6.9 | 7.5 | 5 | 5.3 | 6.8 | 8.5 | 4.9 | 2.6 | 3.6 | 7.4 | 9.2 | 9.5 | 13.8 | 11.8 | 12.3 | 9.1 | 7.2 | 6.2 | 5.1 | 8.3 | 7 | 7.3 | 7 | 8.2 | 14.4 | 15.4 | 10.7 | 8.9 | 7.5 | 10.4 | 7.3 | 8 | 7.7 | 10.4 | 7.6 | 10.8 | 10.7 | 8.8 | 7.5 | 6.4 | 8.6 | 7.3 | 9.5 | 6.7 | 8.9 | 9.2 | 10.2 | 1.3 | 3.9 | 4.6 | 8.9 | 4.6 | 11.9 | 10.8 | 10.9 | 13.1 | 13.6 | 11.5 | 9.2 | 7.3 | 5.9 | 2.9 | 4.5 | 5.5 | 8.2 | 10.2 | 9.1 | 9.5 | 13.5 | 9.3 | 7.6 | 6.5 | 7.4 | 4.5 | 3.3 | 3.2 | 5.4 | 4.8 | -0.1 | 2.8 | 11.6 | 11.8 | 5.6 | 3.5 | 7.4 | 8.9 | 10.3 | 10.3 | 10.3 | 3 | 5 | 5.7 | 8.3 | 13.2 | 13.1 | 7.9 | 8.9 | 14.8 | 10.4 | 9.1 | 12 | 2.3 | 4.8 | 3.7 | 4.7 | 8 | 9.5 | 16.9 | 11.6 | 9 | 6.4 | 8.5 | 15.7 | 7 | 6.1 | 7.9 | 11.7 | 16.9 | 14.5 | 14.1 | 10.1 | 12.1 | 12.1 | 13.1 | 8 | 9.7 | 13 | 14.6 | 13.9 | 10.7 | 5.6 | 5.4 | 8.4 | 7.3 | 9.3 | 7.6 | 7.1 | 7.8 | 5.8 | 10.9 | 13.1 | 11.3 | 12.3 | 13.4 | 10.3 | 12.5 | 13.1 | 10.8 | 13.7 | 14.7 | 13.3 | 12.3 | 12.7 | 12.9 | 16.2 | 19.6 | 15.7 | 18 | 18.4 | 18.6 | 16.4 | 8 | 8.1 | 3.1 | 0.9 | 2.2 | 2.5 | 7 | 5.7 | 4 | 2.8 | 4.1 | 1.9 | 3.9 | 7.2 | 10.3 | 12.7 | 4.4 | 0.3 | 5.4 | 8.4 | 16.7 | 8.6 | 6.1 | 3.7 | 2.4 | 3.9 | 1.8 | 4.1 | 4.1 | 6.6 | 6.7 | 8.9 | 15.7 | 7.6 | 9.9 | 10 | 13.7 | 10.3 | 6.5 | 7.1 | 8.3 | 7.1 | 5.3 | 14.1 | 10.8 | 9.2 | 18.4 | 7.3 | 6.4 | 7.3 | 6.6 | 15.8 | 6.4 | 9.4 | 11 | 7.4 | 7.5 | 7.1 | 7.2 | 5.7 | 1.9 | 2.8
4 | 10.2 | 8.6 | 10.3 | 9.7 | 8.9 | 9.6 | 10.2 | 5.3 | 6 | 8.3 | 10.9 | 6.5 | 9.2 | 4.7 | 5.1 | 7.4 | 4.7 | 4.5 | 7.3 | 8.1 | 13.1 | 12.8 | 12.1 | 4.2 | 5.4 | 11.3 | 7.7 | 16.3 | 11.2 | 8.4 | 9.8 | 8.6 | 8.5 | 5.2 | 8.1 | 13.5 | 12.2 | 7.5 | 9.1 | 17 | 8 | 7.3 | 5.2 | 6.2 | 7.7 | 10.3 | 16.1 | 8.3 | 6.2 | 10.3 | 12.4 | 6.8 | 9.7 | 11 | 8.9 | 7.2 | 8.1 | 10.1 | 10.6 | 11.4 | 13.3 | 11.6 | 4.4 | 7.6 | 4.6 | 5.7 | 4.2 | 12.4 | 4.2 | 3.2 | 4.3 | 6.1 | 6.1 | 7 | 7.9 | 8.7 | 6.5 | 4.5 | 5.5 | 5 | 5.6 | 6.6 | 9.3 | 5.4 | 6.4 | 5.6 | 6.4 | 7 | 7.2 | 5.3 | 4.9 | 5.7 | 8.3 | 4.5 | 2.5 | 3.3 | 6.1 | 8.7 | 9.9 | 13.8 | 11.4 | 12.3 | 8.9 | 7 | 6 | 4.4 | 8.2 | 7.1 | 6.4 | 6.1 | 7.2 | 13.9 | 14.9 | 10.2 | 8.8 | 7 | 10.1 | 6.5 | 7.9 | 7.3 | 9.9 | 7.2 | 10.5 | 10.7 | 8.6 | 6.9 | 6.2 | 8.7 | 7 | 9.3 | 7.1 | 8.6 | 8.6 | 9.2 | 1.4 | 4.4 | 4.5 | 8.4 | 4.8 | 10.1 | 10.3 | 10.4 | 13 | 13.3 | 11.6 | 8.8 | 6.8 | 5 | 3 | 4.6 | 5.5 | 7.9 | 10 | 8.4 | 9.3 | 13.3 | 9.2 | 7.8 | 6 | 7.5 | 3.6 | 2.3 | 2.5 | 5.1 | 3.5 | -0.5 | 2.3 | 10.9 | 10.4 | 5.7 | 3.3 | 6.5 | 9.1 | 8.5 | 10.5 | 9.3 | 2.6 | 4.5 | 5.2 | 7.5 | 13.1 | 13.5 | 8.5 | 8.9 | 14.6 | 10 | 8.2 | 10.5 | 2.1 | 4.7 | 3 | 3.9 | 7.8 | 8.8 | 17 | 11.6 | 8.6 | 6.3 | 9.3 | 15.4 | 6.8 | 5.7 | 7.2 | 11.9 | 16.3 | 14.4 | 12.5 | 10 | 10.8 | 12 | 13.1 | 6.9 | 9.5 | 12 | 14.3 | 13.5 | 10.5 | 5.1 | 5.1 | 7.8 | 6.5 | 11.1 | 6.8 | 6.7 | 7.6 | 5.6 | 10.7 | 12.6 | 10.6 | 11.9 | 13 | 10.2 | 12 | 13.1 | 10.5 | 13.2 | 14.5 | 13 | 12.3 | 13.1 | 12.9 | 16.5 | 19.1 | 16 | 17.8 | 18 | 18.3 | 16.3 | 7.9 | 8.2 | 2.6 | 0.4 | 1.5 | 2 | 6.3 | 4.9 | 4.8 | 1.9 | 3.6 | 1.2 | 3.2 | 7.1 | 9.9 | 11.8 | 3.7 | 0.3 | 5 | 7.9 | 16 | 8.8 | 6 | 3.5 | 2.1 | 4.4 | 1.5 | 3.8 | 3.6 | 6.2 | 6.3 | 8.8 | 16.2 | 7.5 | 9.5 | 10 | 13.6 | 9.6 | 6.5 | 6.9 | 8 | 6.2 | 5.3 | 14.5 | 10.4 | 9.3 | 18.4 | 6.5 | 5.4 | 6.6 | 6.6 | 15.8 | 5.2 | 9.5 | 11 | 7.4 | 7.4 | 7.2 | 7 | 6 | 1.8 | 3.4
5 | 10.4 | 7.4 | 10.3 | 9.9 | 8.8 | 9.5 | 10.2 | 4.6 | 5.6 | 7.6 | 12.2 | 6.5 | 9.9 | 4.5 | 3.5 | 7.2 | 4.3 | 4.3 | 7.5 | 7.8 | 12 | 13.1 | 11.4 | 5.3 | 5 | 11.2 | 6.7 | 16.2 | 10.9 | 8.5 | 12 | 8.7 | 8.3 | 4.7 | 8.4 | 13.3 | 11.5 | 7.2 | 8.8 | 16 | 7.7 | 7 | 4.8 | 5.9 | 6.7 | 9.7 | 16.2 | 8 | 6.2 | 9.6 | 12.4 | 6.6 | 9.3 | 11.2 | 8.1 | 7.1 | 7.8 | 10.7 | 10 | 10.7 | 12.8 | 11 | 4.1 | 7.7 | 4.1 | 4.6 | 4 | 11.2 | 3.8 | 3.1 | 3 | 4.8 | 5 | 6.4 | 7.9 | 8.5 | 6.2 | 3.8 | 5.4 | 4.9 | 5.3 | 5.8 | 8.8 | 5.2 | 6.3 | 5 | 5.3 | 6.8 | 7.1 | 5.3 | 4.8 | 5.5 | 8.2 | 4.3 | 1.5 | 2.8 | 6.7 | 9.5 | 10.2 | 13.8 | 11.5 | 11.4 | 8.6 | 6.9 | 5.6 | 4.2 | 7.7 | 6.7 | 6.1 | 6.2 | 7.5 | 13.3 | 13.9 | 9.7 | 8.3 | 6.4 | 9.7 | 6.4 | 7.6 | 7.1 | 9.8 | 7 | 10.1 | 10 | 8.5 | 6.2 | 5.4 | 8.7 | 6.1 | 8.8 | 6.8 | 8.8 | 7.9 | 9.7 | 1.5 | 4.9 | 2.9 | 7.4 | 4.7 | 10.3 | 10.2 | 11.4 | 13.5 | 13.4 | 11.8 | 9 | 6.3 | 4.8 | 2.9 | 4 | 4.9 | 7.6 | 10.5 | 8 | 9.2 | 13.2 | 9.1 | 7.7 | 5.9 | 7.3 | 3.7 | 2.9 | 1.7 | 4.8 | 4.7 | -0.6 | 2 | 10.3 | 9.3 | 5.3 | 3.3 | 6.2 | 9.1 | 8.3 | 10.4 | 9.9 | 2.7 | 4.3 | 5 | 6.7 | 12.8 | 13.5 | 8 | 9.4 | 13.7 | 10.1 | 7.6 | 8.4 | 1.9 | 5 | 2.7 | 3.7 | 6.7 | 8.3 | 16.6 | 11.1 | 8.3 | 5.4 | 9.5 | 14.6 | 7 | 5.3 | 7.3 | 12.1 | 17.9 | 13.7 | 11.3 | 9.6 | 10.8 | 11.2 | 13 | 5.8 | 9.3 | 11.9 | 13.7 | 13.4 | 10.8 | 4.5 | 4.9 | 7.1 | 6.9 | 11.4 | 6 | 6.1 | 6.9 | 5.8 | 10.4 | 12.3 | 10.4 | 11.1 | 13 | 10.3 | 11.5 | 12.8 | 9.9 | 12.9 | 14.2 | 13.2 | 12.2 | 13.4 | 12.3 | 16.1 | 18.6 | 16.3 | 17.2 | 17.2 | 18.3 | 16.5 | 7.7 | 7.9 | 1.3 | 0.3 | 1.1 | 1.5 | 6.2 | 4.5 | 3.7 | 1.3 | 2 | 1.3 | 3.2 | 6.4 | 9.1 | 11 | 2.4 | 0 | 5.1 | 7.5 | 15.7 | 8.8 | 5.9 | 3.3 | 1.3 | 4.7 | 1.3 | 3.6 | 3.4 | 5.2 | 6.1 | 8.3 | 14.7 | 7.5 | 9.4 | 9.3 | 13.4 | 9.5 | 6.7 | 7 | 7.6 | 5.6 | 5 | 14.8 | 10.7 | 8.8 | 18.2 | 6.4 | 5.2 | 5.7 | 6.4 | 15.9 | 4.5 | 9.2 | 10.9 | 7.7 | 7.7 | 7.9 | 6.9 | 6.2 | 1.1 | 3.4
6 | 10.2 | 7.4 | 9.7 | 10 | 8.9 | 9.2 | 10.4 | 4.3 | 5.3 | 8.2 | 11.8 | 5.8 | 10.2 | 4.6 | 3.8 | 6.7 | 4 | 3 | 7.6 | 7.8 | 11.9 | 13 | 10.6 | 5.3 | 4.9 | 11.8 | 7.8 | 16.1 | 10.9 | 8.5 | 12 | 10.8 | 7.9 | 4.5 | 8 | 13.3 | 11.3 | 6.9 | 9.6 | 15.7 | 7.8 | 7.1 | 4.6 | 5.1 | 6.7 | 9.4 | 15.9 | 7.9 | 6 | 9.9 | 12.9 | 6.1 | 9.2 | 11.1 | 7.7 | 7 | 7.5 | 10.4 | 9.9 | 10.9 | 12.7 | 11.1 | 3.8 | 7.4 | 3.9 | 5.2 | 3.5 | 11 | 3.5 | 2.2 | 2.1 | 4 | 5 | 5.6 | 7.7 | 8.5 | 5.7 | 3.5 | 5.3 | 4.4 | 4.9 | 5.2 | 8.2 | 4.4 | 6.1 | 4.9 | 5 | 6.5 | 6.3 | 4.9 | 4.4 | 5.5 | 8.6 | 3.9 | 1.2 | 2.1 | 6 | 10 | 10.3 | 13.6 | 11.7 | 11.4 | 8.4 | 6.6 | 5.5 | 4.2 | 7.6 | 6.5 | 6.4 | 6 | 7.4 | 12.9 | 13.5 | 9.6 | 8.1 | 6.3 | 9.3 | 6.1 | 7.5 | 6.7 | 9.8 | 6.5 | 9.7 | 12.6 | 8.8 | 5 | 4.9 | 8.4 | 7.3 | 8.7 | 6.6 | 8.7 | 7.5 | 9.4 | 1.6 | 4.7 | 2.1 | 5.5 | 5.2 | 10.1 | 9.6 | 11.1 | 14.1 | 13.1 | 11.6 | 8.2 | 5.4 | 4.1 | 3 | 3.2 | 4.7 | 7.5 | 9.7 | 8.1 | 9.1 | 12.9 | 9 | 7.6 | 5.9 | 7.4 | 2.7 | 1 | 0.3 | 5.1 | 5.7 | -0.4 | 2.3 | 10.2 | 8.8 | 5 | 3.1 | 5.9 | 9.1 | 8.2 | 9.5 | 9 | 2.1 | 4.1 | 4.8 | 5.8 | 12.8 | 13.3 | 8.2 | 9.4 | 13.8 | 9.9 | 7.7 | 6.9 | 1.8 | 4.6 | 2.9 | 3.4 | 7.1 | 9 | 15.3 | 11.2 | 8.4 | 4.7 | 9.8 | 13.9 | 6.9 | 4.8 | 7 | 12.5 | 17.1 | 13.8 | 10.5 | 8.8 | 10.1 | 10.7 | 12.8 | 6 | 10.1 | 12.4 | 13.9 | 13.2 | 10.5 | 4.1 | 4.9 | 7.2 | 7.1 | 11.7 | 6.6 | 6.4 | 7.1 | 5.7 | 9.9 | 12.1 | 11.4 | 11.8 | 12.9 | 10.6 | 11.4 | 12.7 | 10.4 | 12.8 | 14.2 | 13.5 | 12.4 | 13.6 | 12.9 | 16.3 | 18.5 | 16.3 | 17.6 | 17.6 | 18.4 | 16.5 | 7.7 | 7.4 | 1.1 | -0.3 | 0.9 | 1.1 | 6.3 | 3.8 | 2.6 | 0.7 | 1.6 | 1.3 | 2.1 | 5.9 | 9 | 9.8 | 2.6 | 0.1 | 6.8 | 7.4 | 14.5 | 8.4 | 6.7 | 3.1 | 1.3 | 3.7 | 1 | 3.5 | 3.3 | 5.7 | 5.9 | 8.4 | 14.8 | 7.7 | 9.2 | 9.6 | 13.5 | 9.2 | 6.6 | 7 | 7 | 5.6 | 4 | 14.7 | 10.2 | 8.7 | 18.1 | 6 | 4.8 | 5.9 | 5.9 | 17.6 | 3.7 | 9.2 | 10.9 | 7.7 | 7.5 | 7.6 | 6.9 | 5.6 | 0.7 | 3.4
7 | 10.5 | 7.4 | 9.1 | 10.1 | 9.1 | 9.6 | 10.4 | 5.3 | 5.7 | 8.4 | 12.7 | 6.8 | 11.2 | 5.6 | 5 | 7.3 | 5 | 5.6 | 8.3 | 9.1 | 12.2 | 13.5 | 10.3 | 7.1 | 6.2 | 11.5 | 9.1 | 16.2 | 10.8 | 9.6 | 12.8 | 15.3 | 8.4 | 4.9 | 9.2 | 13.5 | 11 | 6.7 | 9.3 | 15.4 | 8.1 | 7.4 | 5.5 | 6.4 | 8.5 | 10.6 | 15.4 | 7.7 | 7.2 | 11 | 12.8 | 5.8 | 9 | 11.1 | 9 | 8.4 | 9.3 | 11.7 | 11.5 | 12.4 | 15.2 | 11.9 | 4.1 | 7.9 | 4.5 | 6.5 | 5.1 | 10.9 | 4.3 | 3.3 | 4.7 | 6.3 | 5.7 | 5.7 | 8.1 | 8.6 | 5.7 | 5.1 | 6.2 | 5.6 | 6.4 | 6.9 | 7.8 | 6.4 | 6.6 | 6.2 | 6.3 | 6.5 | 8 | 6.9 | 5.9 | 6.8 | 10.1 | 4 | 1.6 | 3 | 6.7 | 10.4 | 10.8 | 13.6 | 12.5 | 12.1 | 8.4 | 6.4 | 6.4 | 4.7 | 7.3 | 6.6 | 7 | 7.3 | 8.8 | 12.9 | 13.3 | 9.6 | 8.8 | 7.7 | 9.5 | 6.7 | 8.1 | 7.8 | 9.7 | 8.8 | 11.5 | 13.7 | 8.2 | 5.3 | 5.6 | 9.3 | 8.2 | 8.4 | 6.8 | 9.1 | 8 | 9.1 | 2.2 | 5.5 | 3.2 | 6.1 | 5.8 | 11 | 10.9 | 11.2 | 14 | 12.6 | 11.7 | 9 | 7.3 | 5 | 4.9 | 5.5 | 6.8 | 8.6 | 11.8 | 10 | 11.2 | 12.8 | 9 | 7.7 | 5.8 | 7.4 | 3.2 | 1.5 | 1 | 5 | 5.5 | 0.8 | 2.9 | 11 | 9.4 | 5.2 | 4.3 | 7.3 | 9.8 | 9 | 9 | 10.2 | 3.9 | 6.1 | 6.5 | 8.6 | 13.2 | 14.1 | 9.6 | 10.7 | 13.6 | 12.1 | 7.7 | 7.1 | 2.4 | 4.8 | 3.4 | 4.6 | 7.7 | 14.4 | 16.4 | 11.8 | 8.4 | 6.3 | 10.8 | 12 | 7 | 6.4 | 8.1 | 13.9 | 16 | 14.7 | 11.1 | 10.8 | 11.3 | 11.9 | 12.9 | 7.1 | 10.4 | 13.2 | 14.1 | 13 | 10.8 | 5.1 | 6.7 | 8.7 | 8 | 11.9 | 10.8 | 8.3 | 7.3 | 8 | 12.7 | 13.9 | 12.7 | 13.8 | 12.9 | 11.3 | 11.9 | 13.1 | 12.6 | 14.5 | 14.3 | 14.1 | 12.9 | 14 | 15 | 17.4 | 18.4 | 17 | 19.5 | 19.1 | 18.9 | 16.7 | 7.7 | 7.8 | 1 | 1.1 | 1.3 | 2.4 | 6.4 | 4.3 | 2.8 | 2 | 3.3 | 2.3 | 4 | 7.6 | 9.8 | 9.9 | 2.7 | 1.5 | 9.7 | 9.4 | 14.8 | 8.7 | 7.4 | 4.3 | 2.3 | 5 | 2.9 | 5.9 | 5.1 | 7.1 | 7.1 | 8.6 | 11.2 | 7.9 | 9.2 | 10.7 | 13.7 | 9.5 | 7 | 7.2 | 7.3 | 6.2 | 5.6 | 15.1 | 10.6 | 10.3 | 17.7 | 6.7 | 6.4 | 6.9 | 7.5 | 19.2 | 6 | 10.5 | 10.9 | 8.1 | 8.2 | 7.4 | 7.3 | 6.1 | 2.5 | 5.9
8 | 10.3 | 9.8 | 8.9 | 10.3 | 9.8 | 10.6 | 10.6 | 7.2 | 8.4 | 10.7 | 12.6 | 9.5 | 13.1 | 7.6 | 7.7 | 9.5 | 7.5 | 8.1 | 11 | 12.2 | 12.7 | 15.4 | 11.4 | 8.2 | 9.6 | 11.1 | 11.8 | 16.8 | 11.2 | 10.9 | 14.3 | 15.3 | 10.1 | 8 | 10.5 | 13.7 | 10.9 | 6.5 | 9.9 | 15.3 | 8.3 | 8.5 | 8.3 | 8.8 | 11.8 | 12.8 | 15.1 | 7.9 | 9.4 | 12.9 | 12.1 | 5.9 | 9.7 | 12.1 | 11.6 | 11.6 | 12.1 | 14.1 | 14.7 | 15.4 | 15.1 | 13.7 | 6.8 | 8.7 | 7 | 7.8 | 7.5 | 12 | 6 | 5.9 | 6.4 | 8.8 | 8.1 | 7.6 | 9.5 | 9.1 | 7.6 | 7.7 | 7.7 | 8.3 | 9 | 10.5 | 7.8 | 9.1 | 8.5 | 9.6 | 7.5 | 7.1 | 8.5 | 7.4 | 8.2 | 9.7 | 10.8 | 5.1 | 4.1 | 6.1 | 9.6 | 12.4 | 13 | 13.7 | 14.2 | 13.6 | 8.3 | 6.7 | 7.7 | 6.3 | 7.9 | 7.5 | 8.9 | 10.3 | 12 | 12.9 | 13 | 10.7 | 9.8 | 9.4 | 9.6 | 8.3 | 8.7 | 10.1 | 9.2 | 11.9 | 14.1 | 14.7 | 8.5 | 7 | 6.9 | 10.9 | 9.8 | 8.4 | 7.5 | 9.9 | 11.2 | 10.6 | 3.6 | 7.1 | 7.9 | 8.4 | 7.8 | 11.1 | 12.8 | 13.5 | 14.4 | 12.5 | 12.2 | 11.4 | 11.8 | 7.2 | 7.1 | 8.5 | 9.5 | 10.2 | 14.1 | 13.1 | 14.2 | 12.9 | 8.9 | 7.7 | 7.1 | 7.6 | 5.5 | 3.4 | 3.7 | 6.8 | 6.8 | 2.8 | 5.3 | 10.5 | 12.1 | 7.2 | 6.7 | 10 | 11.5 | 12.6 | 9.4 | 11.6 | 6.6 | 8.7 | 9.9 | 11.8 | 14.2 | 14.7 | 12 | 13.3 | 13.3 | 14.7 | 9.1 | 9.6 | 4 | 6.7 | 6.1 | 6.9 | 9.9 | 16.2 | 17.4 | 13.1 | 8.4 | 8.5 | 14.3 | 12.1 | 8.1 | 8.8 | 11 | 16.4 | 17.9 | 15.8 | 13.4 | 13.9 | 13.8 | 12.7 | 13.2 | 9.6 | 11.1 | 14.7 | 15.6 | 13.2 | 11.5 | 7.2 | 9 | 11 | 10.2 | 13.1 | 12.2 | 10 | 8.1 | 10.7 | 15.5 | 14.1 | 15 | 16.7 | 13.3 | 11.6 | 13.5 | 14.8 | 14.6 | 15.5 | 14.6 | 15.2 | 13.7 | 14.5 | 17.5 | 19.8 | 18.8 | 18 | 21 | 20.4 | 19.5 | 15.5 | 8.4 | 8.8 | 3.3 | 4.3 | 4.5 | 6.4 | 6.7 | 6.4 | 6 | 4.5 | 6 | 5.2 | 6.9 | 10.2 | 11.7 | 10.9 | 4.9 | 4.3 | 11.9 | 12.1 | 15 | 8.6 | 7.7 | 4.9 | 5.3 | 7.8 | 6.1 | 7.9 | 7.6 | 10.2 | 10.8 | 10.7 | 10 | 8.2 | 9.4 | 12.3 | 13.9 | 9 | 7.5 | 7.3 | 7.7 | 7.9 | 7.5 | 16.7 | 11.5 | 11.4 | 18.8 | 10 | 8.8 | 9.6 | 10 | 19.3 | 8.8 | 10.7 | 10.3 | 8 | 9.7 | 7 | 9.9 | 7.5 | 3.8 | 11.3
9 | 10.6 | 11.3 | 8.9 | 11.1 | 11.5 | 11.8 | 11.9 | 9.7 | 11.4 | 12.7 | 13 | 12.1 | 14.2 | 9.9 | 10 | 11.2 | 10 | 11 | 13.9 | 15.8 | 14 | 17.5 | 11.2 | 9.4 | 10.8 | 10.1 | 14.6 | 17.1 | 11.8 | 12.3 | 15.2 | 15.6 | 11.8 | 10.9 | 13.1 | 14.3 | 10.7 | 7.1 | 9.9 | 14.8 | 8.7 | 11 | 10.9 | 11.8 | 13.8 | 15.3 | 14.7 | 8.4 | 12.8 | 15.5 | 11.7 | 5.2 | 10.4 | 12.9 | 13.6 | 14 | 14.1 | 16.5 | 16.6 | 17.5 | 16.1 | 14.6 | 8.6 | 9.3 | 9.8 | 9.6 | 10.2 | 12.4 | 9.5 | 7.8 | 7.4 | 9.9 | 9 | 9.1 | 10.4 | 10.1 | 9.7 | 9.6 | 10.8 | 11.1 | 11.3 | 12.9 | 8.3 | 10.7 | 9.6 | 10.7 | 9.5 | 7.6 | 10.6 | 10.1 | 10.2 | 12.2 | 12.4 | 6 | 7 | 8.8 | 12.6 | 13.6 | 15.9 | 14.3 | 15.6 | 14.9 | 8.3 | 7 | 9 | 8.5 | 7.8 | 9.9 | 11.2 | 14.1 | 14.1 | 13.1 | 13.5 | 10.6 | 11.3 | 11.1 | 10 | 8.9 | 10.3 | 12 | 11.7 | 13.9 | 15.6 | 16.4 | 8.7 | 11 | 9 | 12.7 | 10.4 | 8.9 | 8.6 | 12.7 | 12.2 | 11.5 | 5.2 | 8.3 | 10.8 | 11 | 10.5 | 12.4 | 15.5 | 16.2 | 14.7 | 13.2 | 12.7 | 13 | 13.7 | 9.9 | 9.6 | 11 | 12.2 | 13.7 | 16.6 | 16.1 | 16.2 | 13.3 | 9.1 | 9 | 7.8 | 7.3 | 7 | 5.2 | 5.4 | 8.3 | 7.8 | 6.1 | 8.4 | 11.2 | 12.6 | 8.1 | 9 | 12.7 | 14.7 | 13.3 | 9.8 | 13.5 | 9.3 | 10.9 | 12.5 | 16.5 | 15 | 17.4 | 14.4 | 15.1 | 13.7 | 17 | 11.7 | 11.7 | 5.9 | 7.5 | 7.9 | 9.8 | 13.1 | 19.1 | 19 | 16.4 | 9.2 | 11.1 | 16.6 | 11.1 | 9.5 | 12 | 13.2 | 18.3 | 19.7 | 17.9 | 13 | 15 | 15.4 | 14.7 | 13.3 | 11.3 | 12 | 15.8 | 17.4 | 14.2 | 11.9 | 9.1 | 11 | 12.6 | 11.7 | 14.6 | 12.3 | 11.7 | 9.2 | 13.6 | 16.8 | 14.2 | 17.5 | 18.6 | 13.7 | 13.2 | 13.8 | 17 | 16.7 | 16.7 | 15 | 14.9 | 14.2 | 15.3 | 19.2 | 21.1 | 19.6 | 19.7 | 22.3 | 21.6 | 19.8 | 15.5 | 8.2 | 9.6 | 5.7 | 5.7 | 7 | 13.5 | 6.9 | 7.8 | 8.6 | 7.2 | 8.3 | 7.6 | 9.9 | 13 | 14.9 | 11.6 | 6.1 | 7 | 13.8 | 13.8 | 15.6 | 8.5 | 10.3 | 5.7 | 8.2 | 9.9 | 8.2 | 8.8 | 10.8 | 12.4 | 12.2 | 12.3 | 9.4 | 8.9 | 9.9 | 13.5 | 14.1 | 8.9 | 7.7 | 6.4 | 8.2 | 9.7 | 10 | 18.5 | 12.4 | 14.6 | 19.2 | 11.1 | 10 | 9.9 | 12.4 | 19.7 | 10.4 | 11.7 | 10.5 | 7.8 | 11 | 8.4 | 10.1 | 8.2 | 6.1 | 14
10 | 11.5 | 13.4 | 9.6 | 11.9 | 12.4 | 13 | 12.6 | 10.4 | 13.6 | 14.5 | 15 | 14.4 | 13.9 | 12.2 | 11.1 | 11.6 | 13.4 | 12.3 | 15.5 | 17.8 | 13.5 | 20.4 | 11.4 | 10.8 | 12.8 | 11.5 | 14.9 | 18.1 | 12.2 | 13.5 | 15.6 | 16.6 | 12.9 | 12 | 15.6 | 14.1 | 10.7 | 7.1 | 9.4 | 14.8 | 10.2 | 11.8 | 11.9 | 12.4 | 16.8 | 15.4 | 15.7 | 9.3 | 13.8 | 16.5 | 11.3 | 5 | 11.1 | 15.8 | 14.2 | 14.8 | 15.1 | 18.9 | 18.1 | 18.1 | 16.6 | 15.2 | 9.3 | 9.5 | 10.8 | 11 | 11.2 | 11.3 | 11.2 | 10.1 | 10.2 | 12 | 10 | 10.5 | 11.2 | 10.9 | 10.1 | 11.9 | 12.4 | 11.8 | 13.7 | 15.2 | 8.2 | 11.9 | 10.8 | 11.8 | 10.8 | 8.4 | 11.1 | 11.2 | 11 | 14.3 | 12.5 | 7.1 | 8.4 | 10.9 | 14.9 | 14.9 | 15.3 | 14.4 | 17.7 | 14.7 | 8.6 | 6.9 | 10 | 9.8 | 7.8 | 11.7 | 12.4 | 15.7 | 15.2 | 13.2 | 13.1 | 11.4 | 13 | 12.5 | 9.9 | 10.2 | 10.5 | 14.2 | 12.1 | 15.3 | 18.3 | 17.4 | 8.8 | 12.6 | 9.7 | 15.9 | 11.5 | 10.4 | 9.5 | 14.4 | 12.9 | 12.5 | 5.9 | 9.4 | 12.4 | 11.6 | 12.1 | 13.7 | 16.9 | 17.6 | 14.8 | 13.7 | 12.7 | 15 | 15.4 | 11 | 10.3 | 12.4 | 12.7 | 14.3 | 15.8 | 17.3 | 16.5 | 13.5 | 9.2 | 9.2 | 8.3 | 7.7 | 8.6 | 6.5 | 6.9 | 9.7 | 8.7 | 7.8 | 10.2 | 14 | 12.6 | 9.5 | 12.4 | 13.6 | 17.1 | 13.6 | 9.8 | 14.5 | 11 | 11.9 | 15.2 | 19.1 | 15.6 | 17.2 | 15.1 | 18.9 | 14.1 | 17.7 | 14 | 12.6 | 8.3 | 8.7 | 9.7 | 11.8 | 15.3 | 20.4 | 20.1 | 22.3 | 10.2 | 12 | 18 | 9.7 | 10.5 | 12.9 | 15.1 | 18.4 | 21.5 | 19.1 | 13.8 | 15.7 | 16.6 | 14.6 | 13.7 | 12.8 | 12.8 | 16.8 | 18.4 | 14.1 | 12.7 | 11.3 | 12.7 | 13.1 | 12.6 | 15.7 | 15.1 | 12.8 | 10.7 | 18.2 | 19 | 14.7 | 18.5 | 18.2 | 13.8 | 15.2 | 15.4 | 18.2 | 18.6 | 17.6 | 15.7 | 17 | 14.5 | 15.8 | 21.2 | 21.2 | 19.2 | 19.9 | 22.5 | 22.5 | 20.3 | 15.7 | 8.5 | 10.3 | 7.5 | 6.9 | 8.9 | 15.6 | 7.6 | 10 | 11.7 |  | 10.8 | 9.5 | 11.9 | 17.9 | 15.7 | 11.4 | 7.5 | 7.7 | 15.5 | 15.6 | 16.2 | 8.8 | 11 | 6.3 | 9.6 | 12.2 | 9.5 | 9.9 | 10.6 | 13.5 | 13.5 | 13.7 | 9.3 | 9.8 | 10.3 | 15.7 | 14.2 | 8.9 | 8.4 | 6 | 9.9 | 10.4 | 11.9 | 19.7 | 13.4 | 16.7 | 20 | 12.1 | 11.4 | 11.7 | 16.6 | 17.7 | 10.7 | 12.7 | 10.7 | 8 | 13.1 | 9.1 | 10.9 | 9 | 7.4 | 14.6
11 | 12.6 | 13.8 | 10.4 | 11.9 | 13.5 | 14.5 | 13.7 | 12.7 | 13.8 | 15.2 | 18.1 | 16.8 | 14.1 | 13.3 | 11.6 | 12.9 | 15.1 | 13.7 | 16.9 | 18.6 | 14 | 21.3 | 12.1 | 11.6 | 12.9 | 12 | 16 | 19.5 | 13.3 | 13.9 | 16.1 | 17.8 | 14.1 | 13 | 16.3 | 14 | 11 | 7.8 | 10.2 | 15.7 | 10.6 | 12.3 | 13.3 | 12.8 | 17.7 | 16.2 | 16.1 | 10 | 15.9 | 16.4 | 11.1 | 4.8 | 14.3 | 15.9 | 15 | 15.6 | 16.5 | 19.3 | 19.2 | 19.6 | 17 | 16.6 | 10.9 | 9.1 | 12 | 11.4 | 12.8 | 11.2 | 12.4 | 11.1 | 12.2 | 13.5 | 9.6 | 11.2 | 11.8 | 12.8 | 10.6 | 12.6 | 12.7 | 12.4 | 14.6 | 15.7 | 9.1 | 12.5 | 11.6 | 11.8 | 11 | 9.2 | 12.4 | 12.6 | 11.7 | 14 | 12.6 | 8.5 | 9.9 | 13.7 | 15.9 | 15.6 | 14.7 | 14.8 | 17.4 | 14.3 | 8.3 | 7.3 | 10.3 | 11.6 | 8.2 | 12.5 | 13.1 | 17 | 16.9 | 14.3 | 13.4 | 11.4 | 14.5 | 14.5 | 10.7 | 11.2 | 11.8 | 14.8 | 13.1 | 15.9 | 19.7 | 17.5 | 8.7 | 12.6 | 10.6 | 17.1 | 11.7 | 10.3 | 10.8 | 15.6 | 13.8 | 11.7 | 7.5 | 10.1 | 13 | 13.6 | 13.7 | 14.9 | 17.8 | 18.6 | 15.1 | 13.7 | 13.3 | 15.4 | 15.9 | 12.3 | 11.9 | 13.6 | 13.7 | 15.3 | 15.8 | 17.6 | 17.4 | 14.9 | 9.1 | 9.7 | 10.1 | 8.2 | 9.9 | 6.5 | 7.8 | 9.2 | 9 | 7.9 | 12.4 | 14.4 | 11.8 | 10.5 | 15.6 | 15.5 | 18.2 | 14.9 | 9.9 | 13.8 | 13 | 12.8 | 16.1 | 21.2 | 15.7 | 17.2 | 15.2 | 20.5 | 14.4 | 18.2 | 15.3 | 13.4 | 9.7 | 9.9 | 10.3 | 13.6 | 15.2 | 20.9 | 20.4 | 22.6 | 11.4 | 12.7 | 18.3 | 9.2 | 11.7 | 15.1 | 15.5 | 18.3 | 26.7 | 19.3 | 14 | 16.9 | 17.7 | 15.7 | 13.8 | 12.7 | 14.3 | 18.1 | 20.7 | 15.4 | 13.7 | 12.1 | 12.9 | 12.8 | 12.7 | 17 | 15.5 | 14 | 11 | 22.6 | 19.8 | 15 | 20.6 | 20.4 | 14.2 | 15.1 | 16.2 | 18.4 | 19.4 | 18.4 | 16.6 | 17.4 | 14.6 | 15.1 | 21.8 | 22.4 | 18.2 | 22 | 22.3 | 22.8 | 21.1 | 16.5 | 8.7 | 10.9 | 8.1 | 7.7 | 10.3 | 16.2 | 7.8 | 10.4 | 12.6 |  | 10.7 | 10.9 | 13.9 | 19.1 | 15.4 | 11.8 | 8.1 | 9.5 | 16.5 | 15.2 | 16.7 | 9.1 | 10.7 | 7 | 10.4 | 11 | 10.5 | 11.2 | 12.2 | 14.3 | 14.2 | 14.5 | 9.6 | 10.4 | 10.4 | 17.5 | 14.7 | 9 | 8.8 | 5.9 | 13.2 | 11.5 | 12.5 | 21 | 14.2 | 17.8 | 20.5 | 11.8 | 12.8 | 11.6 | 18.5 | 16.9 | 11.4 | 13.6 | 10.4 | 8.1 | 14.3 | 9.3 | 11.3 | 9.9 | 7.9 | 15
12 | 12.8 | 15.1 | 10.6 | 13.2 | 14.9 | 15.1 | 13.5 | 13.5 | 15.9 | 15.9 | 18.8 | 17.4 | 15.5 | 14.4 | 12.1 | 13.1 | 13.9 | 13.7 | 15.4 | 19.9 | 15.4 | 22 | 11.9 | 13.4 | 14.6 | 13.3 | 18.3 | 18.8 | 14.2 | 14.3 | 15.1 | 17.8 | 15.4 | 13.6 | 17.2 | 14.3 | 10.9 | 7.9 | 10.3 | 15.4 | 10.1 | 13.9 | 13.4 | 13.2 | 18.2 | 20.1 | 16.9 | 9.7 | 17.3 | 17 | 11.3 | 5.5 | 15.5 | 15.6 | 15.8 | 15.9 | 17.5 | 19.3 | 19 | 19.5 | 17.7 | 16.6 | 11.7 | 8.7 | 13.6 | 12.6 | 13 | 10.9 | 13.1 | 12.1 | 12.6 | 14.2 | 11.6 | 12.5 | 12.8 | 13.4 | 12 | 13.1 | 12.8 | 12.9 | 16.3 | 15.2 | 8.9 | 13 | 12.4 | 12.2 | 11.3 | 8.6 | 11.5 | 12.9 | 12.7 | 14.7 | 12.5 | 9.9 | 10 | 15.8 | 15.6 | 16.7 | 16.5 | 14.9 | 18.4 | 13.4 | 8.2 | 8 | 11.4 | 11.8 | 8.3 | 12.9 | 14.2 | 18 | 17.2 | 16.8 | 15.1 | 12.2 | 14.8 | 15.2 | 10.8 | 11.8 | 13.7 | 15 | 14.1 | 16.4 | 20.2 | 18.3 | 8.4 | 13.5 | 12 | 17.2 | 12 | 10.5 | 11.6 | 16 | 14.2 | 10.1 | 8.1 | 10.7 | 14 | 13.5 | 13.7 | 13.9 | 18 | 19 | 15.5 | 14 | 12.6 | 14.9 | 16.5 | 12.3 | 12.4 | 13.8 | 13.9 | 16.2 | 15.8 | 18.3 | 17.6 | 15.4 | 8.6 | 10.5 | 10.3 | 9 | 9.2 | 7.1 | 8.2 | 10.2 | 10 | 8.1 | 13.6 | 14.6 | 12.9 | 10.4 | 16.6 | 15.3 | 16.4 | 14.9 | 10.2 | 13.7 | 12.6 | 13.7 | 16.2 | 22.5 | 16.2 | 16.8 | 15.8 | 21 | 16 | 20.3 | 15.8 | 13 | 10.2 | 11.4 | 11.1 | 16 | 15.8 | 22 | 21.7 | 23.2 | 12.8 | 13.9 | 20.1 | 8.8 | 11.7 | 16.2 | 16.6 | 19.6 | 27.1 | 18.5 | 14.1 | 18 | 18.3 | 16.3 | 13.1 | 12.5 | 14.2 | 20 | 23.5 | 16.6 | 14.2 | 13.1 | 13.1 | 10.8 | 13 | 18.9 | 15.8 | 14 | 12.8 | 23 | 19.9 | 14.2 | 21.2 | 20.6 | 14.6 | 16.3 | 15.9 | 18.5 | 18.8 | 19.7 | 16.6 | 18.1 | 14.2 | 16.1 | 22.2 | 22.4 | 17.4 | 23.1 | 23 | 23.2 | 22.1 | 16.5 | 8.3 | 11.8 | 8.7 | 9.2 | 11.1 | 17.3 | 8 | 11.2 | 12.8 |  | 11.4 | 11.1 | 15.3 | 19 | 16.5 | 12.9 | 8.7 | 9.7 | 18 | 15.8 | 16.7 | 9 | 10.7 | 7.1 | 10.8 | 11.7 | 10.8 | 12.5 | 14.9 | 14.8 | 16.3 | 17.8 | 9.9 | 11.4 | 10.8 | 17.3 | 14.7 | 8.8 | 8.4 | 5.5 | 13.2 | 11.8 | 13.7 | 20.6 | 14.9 | 18.9 | 24.3 | 12.8 | 15.9 | 12.7 | 19.4 | 16.5 | 11.3 | 16.6 | 10.3 | 8.7 | 14 | 11.8 | 12.2 | 8.6 | 8.9 | 14.9
13 | 13.6 | 14.3 | 11 | 15 | 14.9 | 13 | 14.7 | 12.9 | 16.6 | 16.1 | 19.7 | 18 | 15.6 | 14.1 | 13.2 | 14.3 | 13 | 13.9 | 15.9 | 20.2 | 15.9 | 21.9 | 11.7 | 13.5 | 16.5 | 13.9 | 19.8 | 20 | 14.4 | 17.5 | 15.1 | 17.9 | 16.5 | 14.1 | 21.2 | 16.1 | 10.8 | 8.9 | 10.5 | 15.1 | 10.7 | 16.2 | 13.2 | 16.4 | 19.4 | 20.4 | 17.6 | 11.4 | 18.1 | 16.6 | 11.9 | 6 | 18.6 | 14.7 | 16 | 16.9 | 17.3 | 18.2 | 19.7 | 19.9 | 18.4 | 16.7 | 10.9 | 9 | 13.9 | 13.1 | 14.5 | 10.6 | 13.6 | 12.4 | 13.5 | 14.8 | 11.1 | 12 | 14 | 13.1 | 12.9 | 12.6 | 12 | 13.3 | 16.6 | 15.8 | 9.3 | 13.3 | 12.4 | 11.9 | 11.9 | 8.6 | 9.5 | 12.4 | 12.9 | 17.2 | 10.5 | 9.5 | 11.4 | 19.1 | 15.9 | 17.9 | 17.1 | 14.6 | 17.8 | 13.4 | 8.1 | 7.6 | 10.7 | 12.8 | 8.2 | 14.2 | 13.8 | 17.5 | 18.9 | 18.5 | 15.9 | 12.6 | 14.7 | 15.9 | 11.6 | 11.9 | 12.9 | 15.6 | 14.9 | 16.3 | 20.6 | 18 | 8.5 | 13.8 | 12.2 | 18.6 | 12.1 | 10.5 | 11.5 | 16.6 | 13.3 | 10.6 | 8.2 | 10.8 | 14.6 | 13.8 | 13.9 | 12.9 | 17.9 | 17.2 | 16.2 | 13.9 | 11.8 | 16.2 | 16.5 | 13.8 | 13.2 | 12.8 | 14.3 | 17.8 | 16.6 | 17.9 | 19.2 | 15.1 | 8.9 | 10.3 | 11.8 | 9 | 8.4 | 8.4 | 8.7 | 10.3 | 8.5 | 9.2 | 15 | 14.4 | 12 | 10.2 | 17.5 | 15.2 | 15.3 | 14.1 | 10.2 | 13.6 | 12.1 | 13.7 | 17.2 | 23.2 | 15.3 | 15.5 | 16.5 | 21.2 | 16.3 | 20.8 | 16.6 | 14 | 10.3 | 13 | 12 | 20.2 | 16.4 | 22.7 | 22.6 | 23.6 | 12.7 | 14.7 | 20.7 | 8.8 | 13.3 | 16.9 | 16.9 | 18.9 | 27.3 | 19.1 | 14.6 | 18.7 | 19.2 | 16.2 | 15.1 | 13 | 14.6 | 20.1 | 22.9 | 15.5 | 15 | 13.3 | 13.6 | 10.8 | 12.6 | 18.6 | 16.5 | 15 | 12.3 | 23.8 | 19.6 | 14.9 | 19.9 | 19 | 14.7 | 15.7 | 15.2 | 18.8 | 19.3 | 19.7 | 16.6 | 19.2 | 14.3 | 16.7 | 22.1 | 22.4 | 17.6 | 23.6 | 22.6 | 23.6 | 22.7 | 16.1 | 7.3 | 12.6 | 9.2 | 9.1 | 11.9 | 17.9 | 8 | 11.8 | 13.2 |  | 11.2 | 12.2 | 17.6 | 19 | 16 | 13.5 | 9.4 | 9.7 | 19.4 | 16.2 | 15.9 | 8.7 | 10.9 | 7.3 | 11 | 12.7 | 10.7 | 12.2 | 16.4 | 15.6 | 17.7 | 17.4 | 9.9 | 11.6 | 11 | 18.8 | 14.2 | 8.6 | 9.1 | 5.4 | 14.6 | 12.3 | 13.6 | 20.3 | 15.1 | 19.1 | 23.5 | 12.9 | 17.4 | 12.9 | 20.3 | 16.7 | 11.6 | 15.8 | 10.3 | 8.8 | 15.3 | 11.6 | 12 | 11.4 | 9 | 15
14 | 13.3 | 14.2 | 11.1 | 14.9 | 14.8 | 15 | 14.6 | 13.2 | 16.5 | 15.8 | 20.1 | 17.7 | 15.5 | 15 | 14 | 15.3 | 12.2 | 13.4 | 17.9 | 19.6 | 15.9 | 23.2 | 12.6 | 14.3 | 17 | 15.4 | 18.6 | 19.5 | 14 | 17 | 15.4 | 17.6 | 16.2 | 14.6 | 21.8 | 17 | 11.2 | 9.3 | 11.1 | 15.4 | 10.4 | 16.6 | 13.2 | 17.4 | 19.4 | 21.7 | 18.4 | 11 | 17.7 | 17.1 | 11.6 | 5.7 | 18.1 | 14.5 | 16 | 18 | 18.4 | 18.6 | 20.3 | 21.6 | 17.6 | 16.2 | 10.9 | 9.1 | 15.5 | 14.6 | 16.2 | 10.8 | 12.3 | 12.9 | 13.6 | 15.8 | 10.5 | 12.7 | 13.6 | 12.6 | 11.9 | 12.6 | 12.6 | 12.6 | 16.4 | 15.3 | 9.6 | 13.5 | 12.2 | 12.6 | 12.1 | 8.8 | 10 | 12.7 | 13.1 | 17.3 | 9 | 9.9 | 12.2 | 19.4 | 15.6 | 17.7 | 16.7 | 14.8 | 18.9 | 13.2 | 8.2 | 7.7 | 12 | 13.1 | 8.1 | 13.2 | 13.7 | 16.9 | 17.7 | 19.2 | 15.6 | 12.5 | 14.9 | 17.2 | 10.6 | 12.5 | 13.7 | 15 | 15.3 | 16.3 | 20.7 | 17.8 | 8.3 | 14.4 | 12.1 | 18.2 | 12.2 | 10.7 | 11.9 | 16.6 | 13.5 | 10.3 | 8.1 | 11.9 | 14.3 | 14.1 | 13.8 | 13.1 | 17.7 | 17.4 | 16.3 | 13.8 | 11 | 18.2 | 16.3 | 14.1 | 12.8 | 13.8 | 14.5 | 18.3 | 16.2 | 18.3 | 18.8 | 14.8 | 9 | 10.3 | 12.2 | 9.3 | 9.5 | 9.7 | 9.5 | 10.5 | 9.3 | 9.1 | 18 | 14.7 | 11.7 | 9.9 | 18 | 14.8 | 15.7 | 14.1 | 10.8 | 11.9 | 12.7 | 13.7 | 16.6 | 23.1 | 15.1 | 14 | 19 | 20.9 | 16.6 | 20.7 | 16.3 | 13.9 | 11.9 | 11.9 | 12.9 | 21 | 19.7 | 22.5 | 23.2 | 23.5 | 11.9 | 17.1 | 20.5 | 9.1 | 12.9 | 20.8 | 16.3 | 20.1 | 27.6 | 18.1 | 15 | 19.8 | 18 | 15.5 | 15.5 | 12.4 | 15.3 | 19.6 | 22.9 | 15.6 | 14.4 | 13.5 | 13.6 | 11.3 | 13.3 | 17.8 | 16.7 | 14.9 | 12.3 | 23.5 | 19.1 | 14.2 | 20.6 | 18.6 | 14.8 | 15.1 | 16 | 18.9 | 19.3 | 18 | 16.6 | 18.8 | 13.2 | 17.2 | 21.9 | 22 | 17.1 | 24.2 | 22 | 23.1 | 23.4 | 16.1 | 7.2 | 15.4 | 8.9 | 9.5 | 12 | 17.7 | 8.3 | 12.8 | 12.1 |  | 11.5 | 11.7 | 19.3 | 17.7 | 15.9 | 12.7 | 9.6 | 9.4 | 19.8 | 17.4 | 15.6 | 9 | 11.6 | 9.2 | 11.9 | 12.8 | 10.9 | 11.6 | 15.8 | 16.9 | 17.8 | 17 | 9.4 | 12.1 | 10.7 | 19.8 | 14.9 | 8.5 | 9 | 6.4 | 14 | 12.4 | 14 | 20.4 | 15.5 | 19.4 | 22.8 | 13.1 | 15.2 | 13.9 | 20.2 | 16.1 | 11.6 | 15 | 9.6 | 8.6 | 15.6 | 12.2 | 10.6 | 10.8 | 8.6 | 15.1
15 | 12.2 | 14.6 | 10.7 | 14.6 | 14.5 | 15.3 | 15.6 | 12.8 | 16.5 | 14.7 | 19.3 | 17.8 | 15.7 | 14.9 | 15.2 | 15.6 | 12.5 | 13.3 | 15.3 | 19.3 | 17.1 | 22.2 | 11.7 | 14.7 | 16.4 | 14.5 | 18.7 | 18.8 | 13.7 | 16.8 | 15.7 | 16.9 | 17.4 | 15 | 21.1 | 16.7 | 10.9 | 9.3 | 10.5 | 15.3 | 10.5 | 18.2 | 13.1 | 18.6 | 19.4 | 21.4 | 17.9 | 11.1 | 17.4 | 17.5 | 11.6 | 7 | 17.9 | 14.4 | 16 | 17.1 | 19.5 | 18.4 | 20.7 | 22 | 16.1 | 16.1 | 11 | 9.5 | 15.9 | 14.4 | 15.9 | 10.8 | 10.8 | 11.4 | 13.4 | 15.2 | 11 | 11.8 | 12.9 | 12.9 | 11.9 | 12.7 | 11.8 | 12.2 | 16 | 14.9 | 10.1 | 14.1 | 12.6 | 12.5 | 12.2 | 8.8 | 11.2 | 12.3 | 14.1 | 17.4 | 8.6 | 9.2 | 11.4 | 19.7 | 15.9 | 16.9 | 17.2 | 15.1 | 19.6 | 12.3 | 9.3 | 8.1 | 11.4 | 12.6 | 7.9 | 12.8 | 14.2 | 17.2 | 17.9 | 18.1 | 14.8 | 13 | 14.8 | 20.2 | 10.8 | 11.7 | 13.8 | 15.1 | 14.5 | 15.7 | 19.8 | 18.1 | 8.1 | 14.3 | 12.1 | 18 | 12 | 10.7 | 11.7 | 16.4 | 12.4 | 7.6 | 7.9 | 11.7 | 14.9 | 14.3 | 12.6 | 12.7 | 16.7 | 17.1 | 18.8 | 13.8 | 10.7 | 17.9 | 15.7 | 12.7 | 12.7 | 13.4 | 16.2 | 19.4 | 15.2 | 18.3 | 18.4 | 14.3 | 8.6 | 10.8 | 12.9 | 9.4 | 9.2 | 8.4 | 10.1 | 10.8 | 8.6 | 8.9 | 17.8 | 14.8 | 11.9 | 10.6 | 18.3 | 14.7 | 15.8 | 14.4 | 10.7 | 13 | 12.3 | 13.8 | 16.3 | 22.7 | 14.5 | 13.1 | 19.4 | 20 | 18 | 19.5 | 16 | 14.2 | 10.6 | 11.1 | 12.5 | 20.7 | 19.3 | 22 | 23.6 | 19.7 | 12.2 | 17.2 | 21.1 | 8.9 | 13.5 | 20.8 | 16.4 | 19.3 | 26.7 | 20.2 | 14.3 | 19.7 | 17.9 | 15.8 | 15.6 | 11.8 | 16.3 | 19.6 | 23.2 | 14.8 | 15.9 | 13.5 | 13.1 | 13.8 | 13.6 | 17.9 | 15.9 | 14.7 | 12.5 | 22.9 | 19 | 14.1 | 20.2 | 18.4 | 14.4 | 15.3 | 15.7 | 17.8 | 18.1 | 18 | 16.1 | 18.9 | 12.8 | 18.2 | 21.3 | 21.8 | 16.8 | 24.2 | 22.2 | 22.9 | 23 | 14.1 | 7.4 | 14.7 | 9 | 9.6 | 11.6 | 16.9 | 8.3 | 12.8 | 11.6 |  | 10.4 | 11.6 | 18.7 | 18.6 | 15.1 | 11.8 | 10.1 | 9.7 | 19.8 | 17.7 | 14.3 | 9 | 10.4 | 9.6 | 8.8 | 11.6 | 11 | 12.2 | 15.7 | 18.1 | 16.8 | 16.9 | 9.2 | 12.9 | 10.6 | 19.1 | 15.6 | 8.4 | 9 | 6.6 | 13.6 | 12.6 | 15.2 | 19.4 | 14.7 | 17.7 | 20.3 | 13.6 | 14.1 | 14.5 | 19.8 | 15.7 | 12.1 | 14.9 | 8.8 | 8.7 | 15.2 | 12.2 | 7.7 | 5.7 | 9 | 15.5
16 | 12 | 13.5 | 10.2 | 14.3 | 14.2 | 14.4 | 15 | 12.1 | 15.5 | 12.6 | 18.2 | 17 | 14.2 | 14.2 | 13.3 | 14.3 | 13.4 | 13.5 | 14.3 | 18.4 | 17.1 | 21.6 | 11.2 | 15 | 15.8 | 15 | 17.8 | 18.5 | 13.9 | 16.3 | 14.6 | 15.8 | 18.1 | 14.5 | 19.9 | 16.6 | 10.8 | 9.1 | 10.8 | 15.3 | 10.6 | 16.6 | 12.8 | 18 | 19 | 19.8 | 17 | 10.8 | 16.2 | 17.1 | 11.2 | 6.9 | 17.5 | 14.9 | 15.7 | 17.3 | 19.9 | 19.7 | 21.2 | 21.7 | 16 | 16 | 10.9 | 9.6 | 15.7 | 15.5 | 14.8 | 11 | 9.5 | 10.9 | 12.2 | 14.9 | 10 | 11.9 | 12.8 | 12.6 | 11.3 | 13 | 12.1 | 11.7 | 15.3 | 14 | 9.8 | 13.5 | 12.4 | 12.2 | 11.6 | 8.3 | 12.1 | 13.1 | 13.5 | 17.2 | 8.6 | 8.8 | 11.9 | 19 | 15.5 | 16.2 | 16.9 | 15.3 | 19.7 | 11.4 | 9.3 | 8.7 | 11.2 | 12.4 | 7.2 | 12.8 | 14.2 | 16.6 | 17.7 | 17.7 | 14.7 | 12.6 | 16.2 | 19.5 | 10.5 | 12.2 | 13.4 | 14.9 | 14.1 | 16.3 | 18.8 | 17.9 | 8.5 | 15 | 11.8 | 17.5 | 12 | 10.6 | 11.4 | 15.7 | 12.1 | 6.7 | 7.4 | 11.2 | 14 | 12.6 | 13.8 | 12.8 | 16.1 | 17.2 | 19 | 13.6 | 11 | 16.8 | 14.6 | 12.7 | 12.1 | 13 | 17.4 | 20.2 | 14.8 | 17.5 | 18.1 | 14.1 | 8.4 | 10.2 | 11.1 | 9.4 | 10.1 | 9.7 | 9.9 | 11.6 | 6.1 | 9.3 | 17.6 | 15 | 11.2 | 10.9 | 17.7 | 14.4 | 15.9 | 13.8 | 10.7 | 12.6 | 12 | 13.9 | 15.5 | 21.3 | 14 | 12.7 | 19.7 | 20.3 | 19 | 19.4 | 16.4 | 13.5 | 10.1 | 10.7 | 12.4 | 20 | 18 | 20.6 | 24.5 | 17.1 | 11.5 | 16.8 | 19.1 | 8.8 | 14.7 | 20 | 15.6 | 18.6 | 26.2 | 20 | 13.7 | 19.2 | 18.1 | 15.8 | 17.9 | 11.8 | 15.1 | 19.5 | 21.6 | 14 | 16.3 | 13.5 | 12.7 | 15 | 13.3 | 17.1 | 14.5 | 14 | 11.8 | 21.9 | 19.1 | 13.1 | 20.3 | 17.9 | 14.2 | 15.1 | 15.7 | 16 | 18.4 | 18.1 | 15.4 | 17.8 | 12.6 | 18.1 | 20 | 21.1 | 16.1 | 23.4 | 21.3 | 22.1 | 22.2 | 15 | 7.5 | 13.4 | 8.9 | 9.3 | 11.1 | 15.7 | 8.5 | 12.6 | 9.6 |  | 10.1 | 11.2 | 18.4 | 18.2 | 14.6 | 10.7 | 9.8 | 8.9 | 18.9 | 16.6 | 12.7 | 9.2 | 8.2 | 9.6 | 7.3 | 12.9 | 10.9 | 11.2 | 16.8 | 17.6 | 16.5 | 16.5 | 9 | 13.1 | 10.5 | 19.2 | 15.1 | 7.9 | 9 | 7 | 12.3 | 13.1 | 14.7 | 18.9 | 14.3 | 17.8 | 19.9 | 13.7 | 11.2 | 15.8 | 19.3 | 14.9 | 12.7 | 14.4 | 8.3 | 8.9 | 14.4 | 11.9 | 7.7 | 4.7 | 9.6 | 15.6
17 | 12 | 13.5 | 10.3 | 12.5 | 13.9 | 14.9 | 13.5 | 11.7 | 14.8 | 12.3 | 17.3 | 16.1 | 11.5 | 13.1 | 12.4 | 13.9 | 12.7 | 13.4 | 14.2 | 17.5 | 16.9 | 20.1 | 10.8 | 14.1 | 14.8 | 13.9 | 16.6 | 17.7 | 13.6 | 14.8 | 13.1 | 13.8 | 15.3 | 14.1 | 18.8 | 17.6 | 10.3 | 8.3 | 10.4 | 14.8 | 10.5 | 14.9 | 11.9 | 16.8 | 17.9 | 18.8 | 15.6 | 10.6 | 15.2 | 16.6 | 10.8 | 7.5 | 15.7 | 14.3 | 16.5 | 17.3 | 19 | 19.6 | 20.1 | 21.2 | 15.5 | 15.9 | 10.4 | 9.7 | 14.2 | 14.2 | 14.2 | 10.7 | 8.5 | 9.3 | 10.9 | 13.1 | 10.1 | 11.1 | 12.7 | 12.3 | 9.4 | 12.1 | 12.1 | 11.6 | 14.6 | 13.8 | 9.6 | 13.2 | 11.8 | 11.8 | 10.7 | 8 | 11.4 | 12.7 | 13.9 | 16.8 | 8 | 8.8 | 10.9 | 17.5 | 14.6 | 16.3 | 17 | 14.9 | 18.9 | 10.9 | 9 | 7.9 | 11.2 | 12 | 7.1 | 12.9 | 13.9 | 15.7 | 16.8 | 17.4 | 14.6 | 12.6 | 15.2 | 18 | 9.8 | 11.5 | 13 | 15.2 | 14.3 | 16 | 18.2 | 17.3 | 9.2 | 13.8 | 11.5 | 15.4 | 11.5 | 10.2 | 11.2 | 14.7 | 11.6 | 5.6 | 6.5 | 9.9 | 12.8 | 10 | 13.5 | 12.9 | 16.3 | 17.1 | 18.5 | 12.8 | 10.7 | 17 | 12.6 | 11.4 | 12 | 12.5 | 16.5 | 18.3 | 14.1 | 16.9 | 18.4 | 13.7 | 8.5 | 9.8 | 10.5 | 9.5 | 9.2 | 8.4 | 9.6 | 10.9 | 6.2 | 9 | 17.3 | 15.1 | 10.1 | 10.5 | 16.7 | 13.5 | 16.1 | 13.2 | 10.8 | 11.9 | 11.2 | 13.1 | 14.2 | 19.7 | 13.7 | 12.1 | 17.7 | 18.8 | 19.5 | 18.4 | 14.6 | 12.4 | 10 | 10.1 | 12 | 18.5 | 17.2 | 19.5 | 22.7 | 18.3 | 10.9 | 17.2 | 18.4 | 8.3 | 14.7 | 18.9 | 15.5 | 16.8 | 24.7 | 19.2 | 13.1 | 16.9 | 17.6 | 15.4 | 17.1 | 11.7 | 14.7 | 17.7 | 20.8 | 13.5 | 16.1 | 13.7 | 12.5 | 15.2 | 12.3 | 15.1 | 13.4 | 11.9 | 11.3 | 20.2 | 18 | 12.6 | 21.2 | 17.5 | 13.8 | 14.9 | 15.4 | 14.9 | 17.5 | 17.5 | 14.8 | 16.5 | 12.6 | 18.3 | 20.3 | 20.6 | 15.7 | 21.8 | 20.6 | 21.7 | 21.8 | 15.8 | 7.6 | 11.5 | 8.6 | 8.8 | 10.3 | 14.7 | 8.4 | 12.2 | 8 |  | 9.6 | 11.3 | 16.6 | 17.1 | 14.2 | 9 | 8.1 | 8.2 | 17.4 | 14.7 | 12 | 8.9 | 7.6 | 9.3 | 7.8 | 11.5 | 10.2 | 10.8 | 15.2 | 16.6 | 15.6 | 16.4 | 8.2 | 12.6 | 8.9 | 18.4 | 14.5 | 7.5 | 8.7 | 6.4 | 10.8 | 12.7 | 13.7 | 17.8 | 13.9 | 16.9 | 18.2 | 12.8 | 10.2 | 13.7 | 18.9 | 12.2 | 12 | 14.2 | 7.9 | 9 | 13.1 | 11.9 | 8.6 | 4 | 9.5 | 14.7
18 | 11.6 | 13.3 | 10.2 | 12 | 11.9 | 13.8 | 11.4 | 11.1 | 13.7 | 12.6 | 16.1 | 15.1 | 10.2 | 11.7 | 11.5 | 12.9 | 11.2 | 13.1 | 13.8 | 17.1 | 16.8 | 18.5 | 10 | 13 | 14.1 | 13.6 | 16 | 16.7 | 13.2 | 13.7 | 11.8 | 12.9 | 14.1 | 13.3 | 17.5 | 18.9 | 10.1 | 7.7 | 10.6 | 14 | 10.2 | 13.4 | 11.5 | 15.6 | 17.1 | 18 | 15.1 | 11.1 | 14.5 | 16.2 | 10.6 | 7.7 | 14.5 | 12.6 | 15.5 | 16.2 | 18.1 | 18.5 | 19 | 20.3 | 15.1 | 16.1 | 8.6 | 9.5 | 13.1 | 13.1 | 13.7 | 10.2 | 7.4 | 8.2 | 9.6 | 11.6 | 10 | 11.1 | 12.9 | 12.1 | 8.9 | 11.6 | 11.5 | 11.5 | 14.1 | 13.5 | 9.3 | 12.5 | 11.6 | 10.9 | 10.5 | 7.7 | 10.5 | 10.8 | 12.7 | 15.4 | 7.1 | 8.3 | 10.3 | 16.1 | 14.1 | 15.3 | 16.4 | 15 | 17.7 | 10.2 | 9 | 7.5 | 11.3 | 11.5 | 7 | 12.2 | 13.7 | 15 | 16.4 | 16.9 | 14.2 | 12.5 | 14.3 | 16.3 | 9.4 | 11.4 | 12.4 | 14.4 | 11.9 | 15.5 | 17.1 | 17.1 | 9.5 | 12.6 | 11.2 | 13.9 | 11.5 | 8.9 | 10.9 | 13.9 | 10.6 | 4.9 | 5.5 | 8.7 | 10.9 | 8.7 | 13.2 | 12.5 | 16.2 | 17 | 17.5 | 12.7 | 10.6 | 16.1 | 10.8 | 10.5 | 11.5 | 12.1 | 15 | 16.9 | 13.4 | 16.6 | 17.7 | 13.5 | 8.7 | 9.4 | 10.7 | 9 | 7.6 | 7.2 | 8.9 | 10.3 | 5.3 | 8 | 16.1 | 15.4 | 9.5 | 10 | 15.1 | 12.9 | 16.1 | 12.2 | 10.8 | 10.6 | 10.9 | 12.6 | 13.6 | 18.4 | 13.6 | 12.1 | 16.7 | 18 | 18.1 | 17.2 | 13.8 | 10.7 | 9.7 | 10.3 | 10.7 | 16.7 | 16.1 | 18.6 | 22 | 17.7 | 10.8 | 14.2 | 17.9 | 8.1 | 13.4 | 17.5 | 14.7 | 16.1 | 21.3 | 17.2 | 12.8 | 16.7 | 16.5 | 15.6 | 15.1 | 11.7 | 14.4 | 17.5 | 19.8 | 12.6 | 15.6 | 12.8 | 12.1 | 16.6 | 11 | 14.4 | 11.9 | 10.9 | 10.7 | 19.4 | 17 | 12.5 | 18.8 | 17.8 | 13.2 | 14.9 | 15.3 | 14.9 | 17.1 | 17.2 | 14.5 | 15.5 | 12.4 | 18.7 | 19.5 | 20.4 | 15.6 | 21.2 | 20.2 | 21.2 | 21.2 | 14.2 | 7.7 | 9.9 | 7.9 | 8.2 | 9.8 | 13.3 | 8 | 10.2 | 7.2 |  | 8.3 | 10.3 | 15.2 | 16.3 | 14.1 | 8.3 | 7.2 | 8 | 16.1 | 12.4 | 11.3 | 8.8 | 7 | 8.8 | 6.9 | 10.5 | 9.8 | 10.4 | 13.6 | 15.2 | 13.7 | 16.1 | 7.5 | 12.5 | 8.5 | 17.3 | 14 | 7.4 | 8.7 | 6.7 | 9.5 | 12.2 | 12.8 | 16.9 | 13.6 | 16.7 | 16.6 | 11.9 | 10.4 | 12.4 | 18.7 | 11.8 | 11.9 | 13.5 | 7.4 | 8.9 | 11.5 | 10.6 | 8.4 | 4.4 | 8.8 | 13.9
19 | 11.7 | 12.9 | 10.3 | 11.2 | 10.5 | 13.3 | 10.5 | 10 | 12.8 | 12.5 | 14.8 | 14.1 | 7.8 | 10.8 | 11.1 | 12.2 | 10.9 | 12.5 | 13.5 | 16.6 | 16.9 | 17.6 | 8.5 | 12 | 13.8 | 12.6 | 15.6 | 15.5 | 12.3 | 13.7 | 11 | 12.9 | 12.1 | 12.7 | 16.7 | 19.1 | 9.7 | 7.7 | 11.5 | 13.6 | 9.9 | 12.5 | 11 | 14.9 | 15.8 | 17.3 | 14 | 10.9 | 14 | 16.1 | 10.2 | 7.4 | 13.5 | 12.2 | 14.2 | 14.6 | 16.9 | 17.1 | 18.2 | 19.3 | 14.7 | 15.4 | 8.3 | 8.2 | 11.8 | 10.9 | 13.3 | 9 | 6.9 | 7.3 | 9.2 | 10.8 | 10 | 11.1 | 10 | 11.8 | 8.2 | 11.1 | 10.4 | 11.2 | 12.8 | 13.4 | 9.1 | 12 | 10.6 | 10.8 | 10.2 | 7.8 | 9.5 | 9.6 | 11.6 | 14.6 | 6.8 | 6.6 | 8.7 | 14.7 | 13.2 | 14 | 15.6 | 15.2 | 16.7 | 9.6 | 9 | 7.2 | 10.5 | 10.6 | 7.2 | 10.6 | 13.3 | 13.7 | 16.2 | 16.5 | 14.1 | 12.3 | 13.5 | 15.5 | 9.3 | 11.4 | 11.9 | 13.7 | 11.3 | 14.8 | 16.2 | 16.7 | 10.2 | 11.6 | 10.7 | 13 | 11.6 | 8.3 | 10.9 | 13.4 | 10.4 | 4.4 | 5.1 | 8 | 10.3 | 8 | 13.2 | 12.6 | 15.1 | 16.3 | 16.8 | 12.3 | 10.6 | 15.5 | 9.2 | 9.8 | 10.1 | 11.5 | 14.1 | 16.3 | 13 | 16 | 16.8 | 13.4 | 8.6 | 9.2 | 10.5 | 8.7 | 7.3 | 6.1 | 7.6 | 8.3 | 4.9 | 6.8 | 14.9 | 16.7 | 9.1 | 8.1 | 13.9 | 12.5 | 16.2 | 11.7 | 11.2 | 9.7 | 9.1 | 10.6 | 13.3 | 17.7 | 13.6 | 11.6 | 16 | 17.3 | 16.5 | 16.6 | 13 | 9.5 | 9.3 | 9.4 | 9.4 | 15.5 | 15.6 | 17.7 | 19 | 17.2 | 10.6 | 13.3 | 17.2 | 8.1 | 12.6 | 16.7 | 14.4 | 16.8 | 20.6 | 13.4 | 13.1 | 15.8 | 15.9 | 15.4 | 13.7 | 11.6 | 14.5 | 17.3 | 18.8 | 12.1 | 15 | 11.5 | 12 | 17.4 | 10.5 | 14.1 | 10.9 | 10.1 | 10.5 | 18.7 | 16.7 | 12.4 | 16.9 | 17.1 | 12.6 | 14.9 | 14.9 | 14.6 | 17 | 16.5 | 14.1 | 14.7 | 12.5 | 18.2 | 19.2 | 20.2 | 15.5 | 20.5 | 20 | 20.5 | 19.6 | 12.9 | 7.9 | 9.1 | 6.4 | 6.9 | 9.2 | 12.6 | 7.8 | 9.5 | 7.4 |  | 7.4 | 8.9 | 14.3 | 16 | 14.2 | 7.7 | 6.9 | 7.6 | 15.3 | 12.2 | 10.5 | 8.9 | 6.8 | 8.4 | 6.6 | 9.6 | 9.3 | 10.1 | 12.7 | 13.9 | 13 | 16 | 7.2 | 12.4 | 8.3 | 16.9 | 13.1 | 6.7 | 8.2 | 6.2 | 8.4 | 10 | 12.5 | 16.6 | 13.7 | 15.5 | 15.4 | 11.2 | 10.6 | 11.7 | 18.5 | 11.3 | 11.2 | 13.1 | 7.1 | 9 | 10.6 | 10.1 | 7.8 | 4.8 | 8.2 | 13.3
20 | 11.2 | 12.2 | 10.3 | 11.2 | 10.3 | 12.5 | 10.3 | 8.3 | 12.3 | 12 | 14.2 | 13.2 | 7.8 | 10 | 10.9 | 11.3 | 10.2 | 11.2 | 13.4 | 15 | 17.2 | 17.2 | 8 | 10.6 | 13.7 | 10.9 | 14.7 | 15 | 11.9 | 13.7 | 10.6 | 12 | 10.5 | 11.7 | 16.1 | 19.4 | 9.5 | 7.7 | 11.8 | 13.6 | 9.5 | 11.6 | 9.5 | 13.4 | 15 | 16.7 | 12 | 10.9 | 13.6 | 14.8 | 9.9 | 8.7 | 12.7 | 11.9 | 11.7 | 13.3 | 15.5 | 16 | 17.5 | 18.1 | 14.5 | 15 | 7.9 | 7.7 | 11.4 | 8.8 | 13.2 | 8.3 | 6 | 6.8 | 8.7 | 10.7 | 9.6 | 10.9 | 9.3 | 9.9 | 7.1 | 9.7 | 9.9 | 10.4 | 11.2 | 13.3 | 8.7 | 10.1 | 9.5 | 10.4 | 9.6 | 7.9 | 8.9 | 8.6 | 9.7 | 13.3 | 6.7 | 5.4 | 7.8 | 12.5 | 12.1 | 13.2 | 15.2 | 15.1 | 16.3 | 9.6 | 8.3 | 6.9 | 9.7 | 10.8 | 7.4 | 9.1 | 12.7 | 12.2 | 15.7 | 16.1 | 13.9 | 12.3 | 13.1 | 14.7 | 8.9 | 10.8 | 10.5 | 13.4 | 10.8 | 14 | 15.9 | 15.4 | 10.3 | 10.9 | 9.1 | 12.4 | 11.5 | 7.5 | 10.8 | 12.7 | 10.4 | 3.6 | 4.4 | 7.8 | 10 | 7.8 | 12.9 | 12.7 | 14.4 | 16.1 | 16.4 | 12.2 | 10.3 | 12.6 | 8.4 | 8.6 | 8.2 | 10.8 | 13.1 | 15.6 | 12.8 | 14.7 | 16.4 | 12.2 | 9 | 9.1 | 9.8 | 8.1 | 6.4 | 5.4 | 7 | 7.1 | 4.4 | 6.1 | 14.2 | 17.9 | 8.9 | 6.9 | 14.2 | 11 | 16.4 | 11.6 | 11.9 | 7.9 | 8.2 | 9.4 | 11.9 | 17.4 | 13.6 | 12 | 14.5 | 17.2 | 16.4 | 15.4 | 13 | 8.3 | 8.6 | 7.7 | 8.6 | 14.6 | 15.2 | 17.1 | 17.7 | 16.2 | 10.1 | 13.1 | 17.5 | 8.6 | 12 | 15.5 | 13.1 | 17.1 | 19.8 | 13.6 | 13 | 15.7 | 14.9 | 15.3 | 12.2 | 10.6 | 14.1 | 16.8 | 18.1 | 11.7 | 14 | 10.2 | 11.2 | 14 | 10.8 | 13.8 | 10.1 | 9.9 | 10.1 | 18.4 | 16 | 12.4 | 16.5 | 16.2 | 12.4 | 14.5 | 14.5 | 14.2 | 16.1 | 16.5 | 13.7 | 14.2 | 12.6 | 16.7 | 17.9 | 20.2 | 15.4 | 20.1 | 19.9 | 20.2 | 20.1 | 10.8 | 8 | 8.6 | 5.8 | 6 | 7.6 | 12 | 7.3 | 8.9 | 7.4 |  | 6.7 | 7.5 | 13.6 | 15.6 | 13.9 | 7.2 | 6.1 | 7.2 | 14.9 | 13 | 10.3 | 9 | 6.1 | 7.4 | 6.3 | 8.3 | 7.9 | 8.9 | 12.2 | 13.2 | 12.3 | 15.5 | 7 | 12.1 | 8.4 | 16.1 | 12.9 | 6.7 | 7.7 | 6.3 | 8.7 | 9.1 | 12.2 | 16.1 | 13.2 | 14.3 | 14 | 10.2 | 10.6 | 10.7 | 18.4 | 10.7 | 10.3 | 11.9 | 7 | 9.1 | 10 | 9.8 | 7.1 | 4.5 | 7 | 13.3
21 | 10.9 | 11.4 | 10.2 | 11.2 | 10.3 | 11.8 | 10.2 | 7.6 | 11.6 | 12.2 | 12.5 | 12.4 | 7.6 | 9.6 | 10.9 | 10.3 | 9.2 | 10 | 12.4 | 14 | 17.6 | 17.2 | 7.7 | 9.3 | 13.9 | 10.8 | 14.8 | 14 | 11.3 | 13.3 | 10.2 | 12.1 | 9.7 | 11.3 | 14.2 | 18.6 | 10 | 8.5 | 12.2 | 13.3 | 9.2 | 10.8 | 8.7 | 12 | 14.1 | 16.6 | 11.1 | 10.3 | 13.3 | 14 | 9.4 | 9.4 | 11.6 | 11.2 | 11.2 | 12.3 | 14.4 | 15.1 | 15.8 | 17.3 | 13.8 | 14.4 | 7.6 | 7.1 | 10.5 | 8.7 | 12.4 | 7.6 | 5.6 | 6.6 | 8.6 | 10.1 | 9.2 | 10.5 | 9.3 | 9.3 | 6.5 | 8.8 | 9.6 | 9.7 | 10.6 | 12.5 | 8.8 | 9.4 | 8.1 | 9.8 | 8.8 | 7.6 | 8.1 | 7.7 | 8.9 | 12.2 | 6.6 | 4.6 | 6.2 | 10.8 | 11.1 | 13.3 | 14.4 | 14.7 | 15.8 | 9.8 | 8 | 6.6 | 8.9 | 10.4 | 7.9 | 8.7 | 12.2 | 11.3 | 14.2 | 15.5 | 13.1 | 11.6 | 12.8 | 13.1 | 8.9 | 9.6 | 11.2 | 12.7 | 10.2 | 12.7 | 16 | 14.3 | 10 | 10.3 | 7.9 | 11.9 | 11.4 | 7.1 | 10.8 | 12 | 10.4 | 3.4 | 4.3 | 7.6 | 9.2 | 7.1 | 12.5 | 12.6 | 13.5 | 15 | 15.5 | 12.3 | 10.4 | 12.6 | 7.8 | 7.5 | 7.6 | 8.3 | 10.9 | 15 | 12 | 13.7 | 15.1 | 11.3 | 8.9 | 8.8 | 9.1 | 7.5 | 5.6 | 4.8 | 6.6 | 6.9 | 3.9 | 4.7 | 12.9 | 17.6 | 8.4 | 6.3 | 13.2 | 10.3 | 15.7 | 11.1 | 11.2 | 7 | 7.5 | 8.8 | 10.9 | 17.1 | 13.7 | 11.7 | 12.3 | 17.1 | 16 | 14.4 | 13.1 | 7 | 8.2 | 7.4 | 7.7 | 13.4 | 13.6 | 16.7 | 16.9 | 13.9 | 9.4 | 12.6 | 17.7 | 8.2 | 10.6 | 14.3 | 12.7 | 16.9 | 17.9 | 14 | 12.6 | 16.5 | 14.4 | 13.9 | 11.3 | 10 | 13.8 | 16.7 | 17.1 | 11.4 | 12.8 | 9.2 | 10.9 | 11.7 | 10.6 | 13.9 | 9.2 | 9.5 | 9.5 | 17.9 | 15.1 | 12.7 | 17.7 | 15.1 | 12.2 | 13.6 | 14.1 | 13.3 | 15.3 | 16.3 | 13.6 | 13.7 | 12.5 | 16.3 | 17.8 | 20.1 | 15.5 | 19.6 | 19.9 | 20.1 | 20 | 10.1 | 8.3 | 7.6 | 5.9 | 5.5 | 6.5 | 11.5 | 7 | 8.5 | 7 |  | 6.2 | 6.8 | 11 | 14.9 | 13.3 | 6.3 | 5.4 | 6.5 | 12.9 | 14.4 | 10.3 | 9 | 5.9 | 7 | 6.5 | 7.2 | 8 | 7.3 | 11.7 | 12.5 | 11.5 | 14.8 | 6.7 | 11.9 | 8.7 | 15.3 | 12.8 | 6.3 | 7.5 | 6.9 | 8.6 | 7.4 | 12.1 | 16 | 12.6 | 14.5 | 13.1 | 9.2 | 10.6 | 10.2 | 18.3 | 10.1 | 10.3 | 11.8 | 6.8 | 9 | 9.3 | 8.9 | 7.1 | 4.2 | 5.5 | 13.3
22 | 10.8 | 11.2 | 10.6 | 10.8 | 10 | 11.6 | 9.4 | 7.5 | 10.8 | 11.9 | 12.1 | 11.8 | 7.1 | 8.3 | 9.8 | 8.6 | 7.6 | 9 | 11.7 | 13.8 | 17.8 | 16.7 | 7.4 | 8.5 | 14.1 | 10 | 14.5 | 13.3 | 10.9 | 13.6 | 10 | 10.9 | 8.8 | 10.6 | 13.5 | 17.9 | 9.9 | 9 | 12.3 | 12.5 | 8.9 | 9.7 | 8.1 | 11 | 13.2 | 16.6 | 10.4 | 10.1 | 13.4 | 13.4 | 9.1 | 9.4 | 11.4 | 11 | 9.9 | 11.5 | 13.8 | 14.3 | 14.9 | 16.9 | 13.6 | 14.1 | 7.7 | 6.3 | 8.6 | 7.8 | 10.7 | 6.8 | 5.1 | 6.2 | 8.4 | 10.2 | 8.9 | 10.1 | 9.6 | 8.9 | 6.4 | 9.1 | 8.5 | 9.3 | 9.8 | 11.9 | 8 | 8.6 | 8.6 | 9.2 | 8.5 | 7.4 | 7.2 | 6.8 | 7.7 | 11.4 | 6.5 | 4.6 | 5.4 | 10.6 | 10.5 | 12.5 | 14 | 14.2 | 14.7 | 9.8 | 7.9 | 6.8 | 7.8 | 10.2 | 7.8 | 8.3 | 10.7 | 10.3 | 13.8 | 15.3 | 12.5 | 11.5 | 11.5 | 12.4 | 8.6 | 9.6 | 9.9 | 12 | 10.1 | 12.1 | 16.1 | 13.6 | 10.2 | 9.5 | 7.2 | 11.1 | 10.9 | 6.8 | 10.6 | 10.3 | 10.4 | 3.6 | 4.3 | 7.2 | 10.2 | 6.4 | 12.4 | 12.6 | 13 | 14.2 | 15.1 | 12.4 | 10.4 | 11.1 | 7.8 | 6.5 | 7.2 | 7.6 | 10.2 | 14.6 | 11.3 | 12.1 | 14.1 | 10.7 | 8.8 | 8.8 | 8.9 | 7 | 4.9 | 4.5 | 6.5 | 7.3 | 3.6 | 3.9 | 12.3 | 15.8 | 6.2 | 6.3 | 12.9 | 9.5 | 14.7 | 10.6 | 12.4 | 5.9 | 7.1 | 8 | 10.1 | 16.8 | 13.6 | 11.8 | 11.6 | 15.2 | 15.4 | 14.3 | 14.1 | 5.9 | 7.8 | 6.8 | 7.1 | 11.1 | 13.2 | 16.3 | 15.7 | 12 | 8.5 | 10 | 18.1 | 8.5 | 9 | 12.7 | 12.1 | 18.4 | 16.5 | 13.8 | 12.2 | 15.3 | 13.9 | 13.4 | 10.6 | 9.5 | 13.6 | 16.2 | 17.1 | 11.3 | 12.5 | 8.3 | 10.3 | 12 | 10.4 | 13 | 8.6 | 9.2 | 8.5 | 17.2 | 14.3 | 13.1 | 17.3 | 14.5 | 12.2 | 13.2 | 13.8 | 12.5 | 13.8 | 16.1 | 13.6 | 13.2 | 12.3 | 15.8 | 17.4 | 20 | 15.4 | 20 | 19.9 | 19.3 | 19.9 | 10.4 | 8.4 | 7.2 | 5.5 | 4.3 | 5.6 | 11.2 | 6.8 | 8 | 6.5 |  | 5.8 | 5.7 | 10.5 | 14.5 | 13 | 5.6 | 5.1 | 6.1 | 11.7 | 15.4 | 10.1 | 8.6 | 6.5 | 5.2 | 5.6 | 6.1 | 7.3 | 6.4 | 10.1 | 12 | 9.8 | 15.2 | 6.8 | 11.8 | 8.8 | 14.6 | 12.2 | 6.2 | 8.1 | 6.1 | 8.5 | 7.3 | 11.4 | 15.5 | 12.3 | 14.8 | 12.2 | 9 | 10.4 | 9.2 | 18.7 | 9.5 | 10.5 | 11.6 | 6.6 | 9.1 | 9.6 | 8.2 | 6.7 | 4 | 5.1 | 12.8
23 | 9.7 | 10.3 | 10.6 | 9.5 | 9.9 | 11 | 8.2 | 7.2 | 9.9 | 11.2 | 10 | 11.3 | 6.8 | 7.4 | 8.5 | 8.5 | 6.9 | 8.2 | 11 | 13.7 | 16 | 15.2 | 7 | 8 | 14.3 | 9.1 | 14.5 | 12.6 | 11 | 12.5 | 9.6 | 9.8 | 8 | 10.4 | 12.3 | 16.7 | 9.2 | 9 | 15.2 | 10.9 | 8.7 | 8.5 | 7.5 | 10.2 | 11.8 | 16.5 | 9.5 | 9.7 | 13.5 | 13.2 | 8.8 | 9.6 | 11 | 10.2 | 9.1 | 10.7 | 12.8 | 13.2 | 13.8 | 16.2 | 14 | 12.9 | 7.5 | 6.2 | 7.5 | 7.3 | 11.6 | 6.6 | 4.3 | 5.9 | 7.6 | 8.6 | 8.8 | 9.8 | 9.3 | 9 | 6.1 | 8.6 | 8 | 8.5 | 9 | 11.8 | 7.7 | 8 | 8.1 | 8.4 | 8 | 7.6 | 6.6 | 6.1 | 7.2 | 10.4 | 6.2 | 4.1 | 5.6 | 10.2 | 10.7 | 12.1 | 13.8 | 13.8 | 13.6 | 9.5 | 7.8 | 7 | 6.9 | 9.6 | 6.9 | 8 | 9.9 | 9.4 | 13.6 | 15.7 | 12 | 11.3 | 10.6 | 11.6 | 8.7 | 9.3 | 9.5 | 11.9 | 9.2 | 11.5 | 16 | 13 | 9.3 | 9.4 | 7.2 | 11 | 10.3 | 6.4 | 10.1 | 9.3 | 10.4 | 3.5 | 4.2 | 7.2 | 10.3 | 6 | 12.1 | 12.6 | 12.2 | 13.8 | 14.7 | 12.3 | 10.2 | 10.2 | 7.5 | 5.5 | 5.6 | 7.1 | 9.6 | 13.5 | 10.7 | 11.6 | 13.1 | 10.3 | 8.6 | 7.8 | 7.9 | 6.2 | 4.9 | 4 | 6.3 | 6.6 | 3.5 | 3.8 | 12.2 | 17.1 | 5.5 | 5.5 | 10.7 | 9 | 13.8 | 10.4 | 11.9 | 5.3 | 6.6 | 7.5 | 9.3 | 14.7 | 13.6 | 11.5 | 10.5 | 14 | 15.6 | 13.6 | 14 | 4.2 | 7.5 | 6.2 | 6.4 | 10.7 | 12.1 | 16.9 | 13.5 | 11.4 | 8.3 | 8.6 | 17.1 | 8.3 | 8.5 | 11.3 | 12.2 | 19.3 | 15.7 | 16.7 | 11.5 | 15.6 | 13.1 | 13.2 | 10.4 | 9.2 | 13.3 | 15.7 | 16.5 | 11.2 | 11.7 | 8.2 | 9.6 | 10.7 | 10.2 | 11.6 | 7.6 | 9 | 7.3 | 17.4 | 14.1 | 13.5 | 16.6 | 14.3 | 12 | 13.2 | 13.8 | 12 | 13.5 | 15.6 | 13.8 | 12.8 | 12.4 | 15.3 | 16.9 | 19.9 | 15.3 | 19.2 | 19.7 | 19.1 | 19.8 | 10.4 | 8.3 | 5.7 | 4.7 | 3.8 | 5.1 | 11.2 | 6.5 | 7.3 | 5.7 |  | 4.8 | 5.8 | 8.8 | 14 | 13.8 | 5.4 | 3.4 | 6.1 | 10.5 | 16.2 | 9.8 | 8.4 | 5.8 | 5.1 | 5.1 | 4.5 | 6.9 | 5.9 | 9.2 | 10.4 | 8.9 | 14.8 | 6.9 | 11.4 | 8.9 | 14.5 | 11.6 | 6.2 | 7.8 | 6.2 | 8 | 6.5 | 11.2 | 14.8 | 12.3 | 15.2 | 11 | 7.9 | 9.7 | 8.7 | 18.6 | 8.8 | 10.3 | 11.4 | 6.7 | 9.4 | 9.2 | 7.8 | 6.3 | 3.7 | 4.6 | 12.1
24 | 9.6 | 10.3 | 10.3 | 9 | 9.9 | 10.7 | 8.1 | 6.7 | 9.8 | 10.3 | 9 | 10.8 | 6.5 | 7.2 | 8.4 | 7.8 | 5.4 | 8.1 | 10.5 | 12.9 | 14.8 | 14.1 | 6.2 | 7.5 | 11.9 | 8.8 | 14.4 | 12.2 | 10.1 | 11.9 | 9.4 | 9.6 | 6.9 | 10.2 | 12.1 | 16.8 | 8.8 | 9.2 | 16.1 | 9.8 | 8.6 | 7.3 | 7.2 | 9.5 | 11.5 | 16.5 | 9.4 | 8.6 | 13.1 | 12.8 | 8.2 | 9.9 | 11 | 9.7 | 8 | 10.1 | 12.1 | 12.7 | 13.6 | 15.2 | 13.6 | 13 | 7.4 | 5.6 | 7 | 6.4 | 12.1 | 6.1 | 3.9 | 5.5 | 7.8 | 7.4 | 8.7 | 9.4 | 9.2 | 8.8 | 6 | 8 | 7.1 | 7.6 | 8.1 | 11.7 | 7.2 | 7.3 | 7.8 | 7.8 | 7.5 | 7.1 | 6 | 5.8 | 7 | 9.7 | 6.1 | 3.9 | 4 | 9 | 10.2 | 11.2 | 14.2 | 12.8 | 14 | 9.8 | 7.6 | 7.1 | 6.2 | 9 | 7 | 7.6 | 9.1 | 9.4 | 13.6 | 15.6 | 11.5 | 10.6 | 9.6 | 11.6 | 8.5 | 8.8 | 9 | 11 | 8.8 | 11 | 15.4 | 12.9 | 8.6 | 8.3 | 7.3 | 10.3 | 10.1 | 6.3 | 9.5 | 9.1 | 11 | 2.6 | 3.9 | 7 | 10.7 | 5.3 | 12.1 | 12.3 | 11.6 | 13.6 | 14.6 | 12.2 | 10 | 9 | 7.7 | 5.2 | 5.6 | 6.7 | 9.4 | 12 | 10.1 | 11.2 | 13 | 10.2 | 8.1 | 7.6 | 7.3 | 6.5 | 4.7 | 3.7 | 5.9 | 7 | 2.3 | 3.2 | 9.9 | 16.2 | 5.7 | 5.2 | 9 | 8.7 | 11.4 | 10.1 | 12.4 | 4.3 | 6.4 | 7 | 8.6 | 14.1 | 13.7 | 10.6 | 9.6 | 13.7 | 14.2 | 13.1 | 14.2 | 4.3 | 7.2 | 5.2 | 6.1 | 9.7 | 11.1 | 17.5 | 12.4 | 11.8 | 8 | 8.3 | 16.1 | 8.2 | 7.6 | 10.1 | 12.5 | 19.7 | 15.5 | 17.1 | 11.3 | 16.2 | 12 | 13.1 | 10 | 9 | 13.1 | 15.9 | 15.7 | 11.3 | 11.2 | 7.7 | 9.4 | 10.3 | 9.6 | 9.7 | 7.1 | 8.4 | 6.6 | 14.7 | 13.6 | 12.4 | 13.9 | 14.3 | 11.1 | 13.1 | 13.6 | 11.7 | 13.1 | 15.5 | 13.8 | 12.4 | 12.5 | 13.8 | 17 | 19.5 | 15.3 | 18.4 | 19.5 | 18.7 | 19.5 | 7.6 | 8.3 | 5.7 | 3.2 | 3.5 | 4.1 | 11.2 | 6 | 6.5 | 4.8 |  | 3.7 | 5.1 | 8.8 | 12.7 | 13.9 | 5.2 | 2.5 | 5.9 | 9.7 | 16.3 | 9.4 | 8.9 | 5 | 4.2 | 5 | 3.8 | 6.6 | 4.9 | 8.8 | 9.4 | 8.5 | 15.6 | 7.2 | 10.9 | 9.1 | 14.4 | 11.1 | 6.2 | 7.6 | 7.1 | 7.6 | 6 | 10.6 | 14.5 | 11.9 | 15.2 | 10.2 | 7.4 | 8.4 | 7.8 | 18.2 | 8.4 | 10 | 11.1 | 7.1 | 9.3 | 7.5 | 8 | 5.7 | 3.2 | 4.3 | 11.6
4月
1 | 9 | 6.1 | 5.7 | 5.8 | 9.2 | 16.7 | 13.2 | 15.7 | 12.1 | 11.3 | 10.3 | 10.8 | 7.3 | 10 | 11.7 | 10.3 | 12.1 | 14 | 12.9 | 17.3 | 13.8 | 15.8 | 18.8 | 17.4 | 18.5 | 19.4 | 13.9 | 9.1 | 12.6 | 12.8 |  | 11.5 | 13.5 | 14.7 | 15.3 | 19.7 | 14.1 | 18.5 | 9.1 | 7.6 | 10.9 | 10.6 | 18.6 | 15 | 12.5 | 12.4 | 12.9 | 13.2 | 13.4 | 14.7 | 12.5 | 14.3 | 14.8 | 15.6 | 18.2 | 18.8 | 18 | 15.9 | 15.7 | 15.3 | 16.4 |  | 5.6 | 7.3 | 7.7 | 8.8 | 11 | 12.6 | 16.9 | 16.2 | 18.2 | 12.7 | 11.8 | 10.3 | 13.9 | 10.3 | 14 | 15 | 16.3 | 14.5 | 14.1 | 11.5 | 13.7 | 12.5 | 13 | 11.9 | 13.7 | 15.1 | 15.5 | 12.9 | 11.6 | 12.2 |  | 12.3 | 12 | 13.6 | 13.7 | 15.4 | 11.2 | 13.2 | 18.3 | 13.5 | 12.8 | 12.7 | 10.5 | 13.1 | 13.2 | 17.1 | 14.1 | 15.8 | 14.5 | 16.9 | 15.3 | 14.8 | 14.3 | 17.7 | 17.8 | 16.2 | 15.8 | 16.5 | 13.9 | 15.8 | 13.4 |  | 13.3 | 12.9 | 12.7 | 19.3 | 13.4 | 14.2 | 16.9 | 11.3 | 6.7 | 9.4 | 10.6 | 12.8 | 12.7 | 12.4 | 14.4 | 12.5 | 14 | 13.5 | 11.6 | 15.1 | 18.6 | 16 | 13.1 | 15.2 | 15.3 | 14.6 | 13.9 | 17.1 | 18.8 | 15.7 |  | 12.1 | 10.6 | 12.7 | 13.7 | 10 | 6.5 | 5.5 | 8 | 12 | 11.3 | 12.5 | 9.5 | 9.7 | 12.3 | 10.7 | 12.1 | 14.5 | 15.6 | 12.6 | 10.2 | 10.2 | 12.5 | 12.7 | 12.1 | 12.6 | 13.1 | 12.9 | 11.2 | 16.2 | 13.6 |  | 11.1 | 11.7 | 13 | 10.9 | 15.4 | 16.1 | 16.2 | 11.2 | 11.5 | 16.4 | 11.6 | 9.4 | 8.3 | 9 | 16.1 | 18 | 15.4 | 16.8 | 18.2 | 12.6 | 10 | 9.3 | 9.6 | 13.6 | 14.4 | 15.4 | 12.6 | 10.2 | 11.7 | 18 |  | 6.9 | 6.4 | 9.3 | 9.2 | 9.2 | 9.1 | 7 | 8.3 | 6.4 | 12.6 | 13.5 | 12 | 12.8 | 14.1 | 10.3 | 13 | 13 | 11.5 | 13.3 | 15.1 | 13.6 | 12.2 | 12.5 | 13.6 | 17 | 19.4 | 15.4 | 18.5 | 19.6 | 18.4 |  | 7.6 | 8.3 | 13.5 | 6.4 | 8 | 6.9 | 9.3 | 15.5 | 15.5 | 13.5 | 11.2 | 12.6 | 8 | 9.8 | 12 | 14.6 | 14 | 14 | 12.6 | 9.6 | 12.5 | 14.3 | 13.6 | 14.4 | 10.7 | 13 | 18.4 | 17.8 | 11.7 | 11.9 |  | 13.3 | 18.1 | 12.8 | 10.1 | 11.8 | 11.8 | 13.6 | 8.5 | 10.1 | 11.6 | 14.4 | 15.4 | 10.5 | 16.8 | 13.7 | 8.9 | 7.2 | 9.8 | 11 | 13.9 | 14.6 | 16.8 | 11.8 | 10.6 | 6.9 | 9.5 | 13 | 12.8 | 16.5 | 11.4
2 | 8.4 | 5.5 | 5.2 | 5.3 | 9.3 | 16.8 | 12.4 | 15.5 | 10 | 11.2 | 9.9 | 10.6 | 6.6 | 9.4 | 11.5 | 9.6 | 12.1 | 13.5 | 12.3 | 17.1 | 12.9 | 15.6 | 18.5 | 17.2 | 18.1 | 19.1 | 13.9 | 9.1 | 12.3 | 13 |  | 11.1 | 12.5 | 14.3 | 14.8 | 18.9 | 14.5 | 17.9 | 8.5 | 6 | 8.9 | 11.2 | 18.5 | 13.8 | 12.1 | 12.6 | 12.2 | 13 | 13.4 | 14.8 | 11.8 | 14.1 | 14.3 | 14.7 | 17.9 | 19 | 17.9 | 15 | 15.1 | 14.4 | 16.2 |  | 5.8 | 7.2 | 7.3 | 7.6 | 11 | 11.9 | 17 | 16 | 18 | 12.7 | 11.8 | 9.9 | 13.2 | 10 | 13.7 | 14.1 | 15.3 | 15.1 | 13.2 | 10.9 | 13.4 | 12.7 | 12.2 | 12.2 | 13.5 | 14.9 | 14.8 | 12.3 | 11.8 | 10.6 |  | 11.6 | 11.3 | 13.6 | 13.6 | 14.8 | 11.4 | 13.4 | 16 | 13 | 12.7 | 12.6 | 9.7 | 13.1 | 13.6 | 16.4 | 13.7 | 16.1 | 13.5 | 16.5 | 14.3 | 14.5 | 14.4 | 17.5 | 17.4 | 16.3 | 15.7 | 16.2 | 14.5 | 16.1 | 12.7 |  | 12.8 | 12.5 | 12.8 | 19.9 | 13.1 | 14.2 | 16.8 | 11.1 | 7 | 8.4 | 10.8 | 12.9 | 13.7 | 12.5 | 13.7 | 12.5 | 13.2 | 12.7 | 10.5 | 14.6 | 18.6 | 15.5 | 12.6 | 14.8 | 14.9 | 13.3 | 14 | 16.6 | 18.8 | 15 |  | 11.7 | 10.2 | 12.5 | 13.8 | 9.4 | 6.5 | 4.8 | 7 | 11.7 | 10.6 | 13 | 8.5 | 9.6 | 11.6 | 10.6 | 10.8 | 14.1 | 15.5 | 12.4 | 9.5 | 10.3 | 12 | 12.7 | 11.9 | 12.2 | 12.6 | 12.1 | 11.3 | 16.1 | 13.2 |  | 11.5 | 11.5 | 13.2 | 10.2 | 15.1 | 15.6 | 20.3 | 11.2 | 11.3 | 15.9 | 11.1 | 8.1 | 7.3 | 8.7 | 17.2 | 17.8 | 15.1 | 15.1 | 18.7 | 12.2 | 9.5 | 9.1 | 9.1 | 13.8 | 14.2 | 15 | 11.4 | 10.2 | 11.4 | 17.8 |  | 6.3 | 5.9 | 8.8 | 8.2 | 9.3 | 8.6 | 7.7 | 7.9 | 6.3 | 12.1 | 13.4 | 11.9 | 12.3 | 14.1 | 9.8 | 12.6 | 13.3 | 11 | 13.4 | 14.9 | 13.3 | 12.2 | 12.5 | 13.7 | 17.1 | 19.5 | 15.4 | 18.5 | 19.4 | 18.3 |  | 7.3 | 7.4 | 13.7 | 6.3 | 7 | 6.6 | 9.1 | 15.5 | 14.3 | 12.3 | 10.8 | 12.4 | 7.5 | 10.5 | 11.6 | 14.4 | 13.3 | 13.6 | 12.4 | 8.6 | 12.5 | 14.1 | 13.6 | 12.8 | 10.4 | 10.4 | 18.3 | 17.5 | 11 | 11.5 |  | 12.6 | 17.8 | 12 | 9.9 | 11.4 | 11.6 | 13.2 | 8.6 | 9.8 | 12.2 | 13.8 | 14.6 | 10.6 | 16.1 | 13.4 | 7.7 | 7 | 9.6 | 10.8 | 14.3 | 14.8 | 16.8 | 11.4 | 10.4 | 6.6 | 9.2 | 13.2 | 12.8 | 15.6 | 10.5
3 | 7.3 | 5.1 | 4.5 | 5 | 7.9 | 16.5 | 11.9 | 15.9 | 9.8 | 9.6 | 10 | 10.2 | 6.2 | 9.9 | 11.8 | 9 | 12.2 | 12.9 | 12.4 | 16.8 | 12.2 | 15.7 | 18 | 17.4 | 17.9 | 18.9 | 13.7 | 8.4 | 12.3 | 12.8 |  | 10.5 | 12.6 | 14.4 | 14.2 | 17.1 | 14.5 | 17.7 | 8.4 | 6.2 | 8.5 | 11.3 | 18.2 | 12.7 | 11.8 | 13 | 12 | 12.3 | 13.3 | 14.8 | 12 | 13.4 | 13.5 | 14.7 | 17.9 | 18.8 | 17.3 | 15.3 | 14.4 | 14.1 | 16 |  | 6.5 | 6.9 | 6.7 | 6.2 | 11.1 | 12.2 | 16.3 | 16 | 17.6 | 11.9 | 12 | 9.4 | 12.7 | 9.2 | 13.2 | 13.7 | 14.3 | 19.2 | 12.7 | 10.4 | 13.4 | 12.4 | 11.9 | 12.4 | 12.9 | 14.1 | 14.4 | 12.4 | 10.8 | 11 |  | 11.5 | 11.3 | 13.7 | 13.7 | 14.6 | 10.9 | 13.4 | 16.4 | 13 | 12.5 | 12.5 | 9.3 | 13.1 | 14 | 16.3 | 13.3 | 16.1 | 13.2 | 16.1 | 13.6 | 14.6 | 14.9 | 17.2 | 17.4 | 15.7 | 14.6 | 16.3 | 14.6 | 16.1 | 12.7 |  | 12.9 | 12.7 | 12.7 | 19.3 | 11.8 | 14 | 16.6 | 9.7 | 6.7 | 8.2 | 10.6 | 12.7 | 13.3 | 12.3 | 13.7 | 12 | 13.1 | 11.6 | 10 | 14.1 | 18.4 | 15.3 | 12.5 | 14.1 | 14.7 | 12.8 | 14.1 | 16.1 | 18.1 | 14.6 |  | 10.5 | 9.7 | 12.4 | 13.8 | 9.4 | 6.9 | 4.3 | 6.7 | 10.8 | 10.7 | 13 | 8.5 | 9.3 | 10.3 | 10 | 10.8 | 13.7 | 15.2 | 12 | 9.6 | 10.3 | 11.8 | 12.7 | 10.8 | 11.5 | 12.2 | 12.3 | 11.1 | 15.6 | 13.4 |  | 11.4 | 11.6 | 13.3 | 10 | 14.5 | 15.2 | 20.4 | 10.2 | 11 | 15.6 | 10.3 | 7.5 | 5.8 | 9 | 17.3 | 16.9 | 14.5 | 13.7 | 16.5 | 11.8 | 9.4 | 9.3 | 8.6 | 13.6 | 14.1 | 14.5 | 10 | 9.5 | 11.4 | 17.7 |  | 5.1 | 5.4 | 8.4 | 7.3 | 9.3 | 7.6 | 7.1 | 7.8 | 5.8 | 10.9 | 13.1 | 11.3 | 12.3 | 13.4 | 10.3 | 12.5 | 13.1 | 10.8 | 13.7 | 14.7 | 13.3 | 12.3 | 12.7 | 12.9 | 16.2 | 19.6 | 15.7 | 18 | 18.4 | 18.6 |  | 6.6 | 7.2 | 12.8 | 5.8 | 6.3 | 6 | 9.6 | 14.5 | 13.5 | 12.3 | 10.5 | 11.3 | 7.2 | 9 | 11.5 | 14.2 | 13.2 | 12.9 | 12.1 | 8 | 12.2 | 13.4 | 13.1 | 13.2 | 9.7 | 9.5 | 18.3 | 17.1 | 10.5 | 11 |  | 11.7 | 17.6 | 12 | 9 | 11 | 11.4 | 13.6 | 8.7 | 9.6 | 11.7 | 13 | 13.7 | 10.9 | 15.4 | 13.4 | 7 | 6.9 | 9.3 | 11.1 | 14.6 | 14.5 | 16.4 | 11.4 | 10.1 | 6.6 | 8.9 | 13.4 | 13 | 14.9 | 9.7
4 | 6.9 | 4.3 | 3.5 | 4.4 | 7.7 | 16.2 | 11.1 | 13.1 | 8.6 | 8.8 | 9.4 | 9.9 | 6.1 | 10 | 12 | 8.7 | 11.8 | 12 | 12.5 | 16.4 | 12.3 | 15.6 | 18 | 17.5 | 18 | 19.1 | 14.6 | 8.7 | 12.1 | 12.8 |  | 9.9 | 12.3 | 14 | 13.7 | 17.4 | 14.5 | 16.6 | 8.7 | 5.6 | 7.8 | 11.2 | 17.5 | 13 | 11.9 | 13.2 | 12 | 13.2 | 13.6 | 14.9 | 11.8 | 12.7 | 13.4 | 15.3 | 17.7 | 18.9 | 17.4 | 15.1 | 14 | 13.1 | 15.9 |  | 7 | 7.4 | 5.9 | 6.8 | 10.9 | 12.3 | 16.7 | 15.9 | 18 | 11.2 | 12.3 | 9.3 | 12 | 8.7 | 13.6 | 12.6 | 13.9 | 18 | 11.8 | 9.9 | 13.3 | 12.5 | 11.7 | 12.3 | 12.2 | 13.8 | 14.4 | 12.1 | 10.3 | 10.9 |  | 11.8 | 11.3 | 13.4 | 13.4 | 14.3 | 10.9 | 13.6 | 15 | 13.3 | 12 | 11.6 | 9.4 | 12.8 | 14.3 | 16.1 | 12.9 | 16.3 | 11.8 | 14.8 | 13.9 | 14.6 | 14.6 | 16.7 | 16.8 | 15.8 | 15.1 | 16.5 | 14.5 | 15.6 | 12.8 |  | 13.7 | 12.5 | 12 | 18.2 | 11.6 | 14.1 | 16.6 | 9.2 | 6.2 | 7.8 | 10.7 | 12.6 | 13 | 12.3 | 12.5 | 9.8 | 12.8 | 11.1 | 9.5 | 14.6 | 18.2 | 15 | 11.8 | 13.4 | 14.5 | 12.3 | 13.6 | 16 | 17.6 | 14.2 |  | 10.2 | 9.8 | 12.2 | 14 | 9 | 7 | 3.9 | 6.3 | 10.2 | 10.3 | 11.6 | 8.3 | 9.2 | 10.2 | 9.6 | 10.6 | 13.4 | 15.5 | 11.8 | 9.5 | 10.4 | 11.5 | 12.6 | 11.1 | 11.4 | 11.7 | 12.5 | 10.7 | 15.4 | 13.5 |  | 11.1 | 11.8 | 13.5 | 9.7 | 13.6 | 14.9 | 20.2 | 8.6 | 9.9 | 14.7 | 9.7 | 6.3 | 5.8 | 9.1 | 16.6 | 15 | 14.2 | 13.5 | 15.3 | 11.7 | 9.1 | 8.7 | 8.3 | 13.8 | 13.5 | 14.2 | 9.5 | 9.6 | 11.3 | 17.7 |  | 4.8 | 5.1 | 7.8 | 6.5 | 11.1 | 6.8 | 6.7 | 7.6 | 5.6 | 10.7 | 12.6 | 10.6 | 11.9 | 13 | 10.2 | 12 | 13.1 | 10.5 | 13.2 | 14.5 | 13 | 12.3 | 13.1 | 12.9 | 16.5 | 19.1 | 16 | 17.8 | 18 | 18.3 |  | 6.4 | 7 | 12.2 | 5.7 | 5.8 | 5.6 | 9.1 | 13.8 | 13.2 | 12.3 | 10.1 | 10.9 | 6 | 9 | 11.3 | 13.9 | 13 | 12.6 | 12.5 | 7.2 | 12.1 | 12.5 | 13.3 | 11.7 | 8.5 | 8.9 | 18.2 | 16.5 | 10.2 | 10.7 |  | 10.6 | 17.5 | 11.6 | 8.3 | 11 | 10.8 | 13.1 | 8.7 | 9.1 | 11.5 | 12.8 | 13.2 | 11 | 13.5 | 12 | 7 | 6.9 | 9 | 10.4 | 14.7 | 14.8 | 14.9 | 11.3 | 10 | 5.6 | 8.5 | 13.9 | 13.2 | 14.5 | 9.1
5 | 5.5 | 4 | 2.9 | 3.7 | 7.7 | 15.9 | 10.5 | 12.6 | 7.3 | 8.6 | 9.1 | 9.6 | 5.7 | 9.5 | 12 | 7.9 | 11.3 | 11 | 12.3 | 16 | 12.3 | 15.9 | 17.9 | 17.4 | 18.1 | 19.2 | 13.9 | 8.8 | 12.1 | 13.3 |  | 9.8 | 12 | 13.9 | 13.5 | 16.1 | 14.9 | 15.4 | 8.6 | 4.8 | 7.8 | 11.1 | 16.5 | 11.2 | 12.2 | 18.1 | 11.5 | 13.3 | 13.4 | 14.8 | 11.6 | 12.4 | 14.3 | 15.7 | 17.6 | 18.8 | 17.2 | 15.1 | 14 | 13.2 | 15.8 |  | 7.2 | 7.5 | 5.9 | 5.4 | 10 | 11.8 | 17.1 | 15.8 | 17.9 | 11.3 | 12.2 | 8.8 | 10.6 | 7.7 | 16.6 | 12.5 | 13.6 | 19.1 | 12.1 | 9.7 | 13.3 | 12.3 | 11.2 | 12.5 | 11.9 | 13.4 | 14 | 11.6 | 10.6 | 10.4 |  | 12 | 11.4 | 12.6 | 13.4 | 13.8 | 10.6 | 13.3 | 15.5 | 13 | 11.9 | 11.4 | 9.2 | 12.9 | 14.3 | 16.1 | 12.5 | 16.7 | 12.4 | 14.3 | 13.4 | 14.8 | 14.8 | 16.8 | 16.5 | 15.1 | 13.9 | 16.4 | 14.5 | 16.3 | 12.3 |  | 13.8 | 12.1 | 11.8 | 18.1 | 11.7 | 14.2 | 16.7 | 9.1 | 6.7 | 7.5 | 10.8 | 12.5 | 12.8 | 12.5 | 11.6 | 9.1 | 15.2 | 10.6 | 10 | 14.5 | 18.2 | 14.6 | 11.9 | 12.9 | 14.1 | 12.1 | 13 | 15.7 | 16.8 | 14.2 |  | 10.1 | 10.2 | 12.8 | 14 | 7.8 | 7 | 3.7 | 6.6 | 9.7 | 10 | 11.2 | 7.8 | 8.9 | 9.8 | 8.8 | 10.9 | 12.3 | 15.7 | 12 | 9.6 | 10.7 | 11.1 | 11.8 | 10.6 | 10.5 | 11.9 | 12.6 | 10.7 | 15.4 | 13.6 |  | 11.4 | 11.7 | 13.3 | 9.3 | 14 | 14.9 | 19 | 7.9 | 9.5 | 14.4 | 9.1 | 5.6 | 5.5 | 9.2 | 16.4 | 14.3 | 14.2 | 12.8 | 15.6 | 11.5 | 9 | 8 | 8.1 | 13.4 | 13.5 | 13.4 | 8.6 | 9.1 | 10.4 | 18 |  | 4.9 | 4.9 | 7.1 | 6.9 | 11.4 | 6 | 6.1 | 6.9 | 5.8 | 10.4 | 12.3 | 10.4 | 11.1 | 13 | 10.3 | 11.5 | 12.8 | 9.9 | 12.9 | 14.2 | 13.2 | 12.2 | 13.4 | 12.3 | 16.1 | 18.6 | 16.3 | 17.2 | 17.2 | 18.3 |  | 5.9 | 6.5 | 12 | 5.6 | 4.6 | 5 | 8.9 | 14.6 | 13.2 | 12.9 | 9.9 | 10.9 | 6 | 8.8 | 10.9 | 13.5 | 12.2 | 12.7 | 13 | 6.8 | 12.3 | 12.2 | 13.5 | 9.5 | 8.1 | 8.6 | 17.9 | 15.4 | 9.7 | 10.1 |  | 9.9 | 18.1 | 11.3 | 7.1 | 10.8 | 11.4 | 13.3 | 7.8 | 9 | 11.4 | 12.7 | 14.1 | 10.8 | 12.4 | 11.5 | 6.7 | 6.9 | 8.2 | 10.3 | 13.8 | 14.2 | 13.7 | 11.1 | 10 | 5.9 | 8.1 | 13.9 | 13.4 | 14.5 | 8.3
6 | 5.2 | 3.7 | 3.3 | 3.7 | 6.9 | 16.1 | 11.1 | 12.4 | 7.4 | 8.5 | 9 | 9.5 | 5.5 | 9.4 | 11.7 | 8.6 | 12.1 | 11.7 | 13 | 16.2 | 12.3 | 16.1 | 18.1 | 17.1 | 18.2 | 19.3 | 14.2 | 8.3 | 12.3 | 13.4 |  | 9.7 | 12.1 | 14.3 | 13.4 | 16.2 | 15 | 15.6 | 8.7 | 5.1 | 7.7 | 11.1 | 15.7 | 11.2 | 12.3 | 18.5 | 12.2 | 14 | 13.9 | 14.8 | 12.4 | 13.3 | 14.5 | 16.3 | 17.9 | 18.9 | 17.5 | 15.6 | 14.8 | 14.1 | 16.5 |  | 6.8 | 7.5 | 5.7 | 5.7 | 10 | 12.1 | 17 | 15.8 | 17.5 | 11.1 | 11.3 | 9.7 | 10.7 | 8.9 | 15.3 | 12.6 | 13.3 | 19.4 | 12.8 | 10.2 | 13.2 | 12.9 | 11.8 | 12.5 | 12.4 | 13.7 | 13.8 | 11.9 | 11.2 | 11.1 |  | 12.3 | 11.8 | 12.2 | 13.4 | 13.3 | 10.9 | 13 | 15.8 | 13 | 11.8 | 11.7 | 9.3 | 13 | 14.6 | 15.6 | 12.8 | 17.4 | 12.3 | 14.1 | 13.3 | 15.1 | 15.1 | 16.8 | 16.7 | 14.8 | 14.9 | 16.3 | 14.8 | 16.6 | 13.1 |  | 14.3 | 12.3 | 11.5 | 17.8 | 11.3 | 14.4 | 16.9 | 8.8 | 6.9 | 7.8 | 10.9 | 11.9 | 12.7 | 12.7 | 11.4 | 9.2 | 13.9 | 11 | 10.3 | 14.4 | 17.6 | 15.1 | 12.2 | 13.3 | 13.7 | 12.9 | 13.6 | 16.3 | 17.3 | 15.2 |  | 10.5 | 10 | 12.3 | 14.1 | 6.6 | 6.9 | 3.4 | 6.4 | 9.3 | 10.2 | 11.2 | 7.8 | 9.3 | 10.2 | 9.1 | 11 | 12.8 | 15.5 | 12.2 | 9.8 | 10.9 | 11.6 | 11.8 | 11.3 | 11.7 | 12.3 | 12.5 | 11.4 | 15.6 | 13.8 |  | 10.9 | 12.4 | 13.2 | 9.5 | 13.8 | 14.7 | 18.8 | 7.3 | 9.3 | 13.9 | 9.4 | 6.1 | 5.9 | 9 | 16.8 | 14.7 | 14 | 13.5 | 16.1 | 11.6 | 9.2 | 8.8 | 8.8 | 13.6 | 13.2 | 13.2 | 9.8 | 9.6 | 11.3 | 18.5 |  | 4 | 4.9 | 7.2 | 7.1 | 11.7 | 6.6 | 6.4 | 7.1 | 5.7 | 9.9 | 12.1 | 11.4 | 11.8 | 12.9 | 10.6 | 11.4 | 12.7 | 10.4 | 12.8 | 14.2 | 13.5 | 12.4 | 13.6 | 12.9 | 16.3 | 18.5 | 16.3 | 17.6 | 17.6 | 18.4 |  | 5.8 | 6.1 | 12.2 | 5.7 | 4.3 | 5.7 | 9.1 | 15.1 | 13.4 | 13 | 9.9 | 10.5 | 6.9 | 8.9 | 11.4 | 13.8 | 12.1 | 13.3 | 13.3 | 7.6 | 12.4 | 12.2 | 14 | 10.5 | 9 | 9.6 | 18.4 | 15.3 | 10.5 | 10.9 |  | 10 | 17.8 | 11.2 | 7.6 | 11 | 11.8 | 13.1 | 8.5 | 9.3 | 11.7 | 12.8 | 14.3 | 10.9 | 12.7 | 10.1 | 7 | 6.9 | 8.4 | 10.5 | 13.2 | 15 | 12.1 | 11.1 | 9.6 | 7 | 8.6 | 12.8 | 13.6 | 14.5 | 9.1
7 | 7.8 | 6 | 5.5 | 6.5 | 9.2 | 17.9 | 13.2 | 12.7 | 9.1 | 7.4 | 11 | 8.6 | 8.3 | 11.6 | 12.7 | 11.9 | 13.3 | 14.4 | 14.4 | 16 | 14.5 | 17.3 | 18.5 | 17.8 | 18.5 | 19.5 | 14.5 | 10.3 | 12.6 | 13.4 |  | 11.3 | 13.3 | 15.3 | 14.9 | 16 | 15.5 | 16.1 | 10.1 | 8.5 | 10.2 | 12.8 | 17.4 | 14.5 | 13.7 | 19.4 | 13.6 | 14.3 | 14.3 | 15.1 | 14.9 | 15.7 | 16 | 17.3 | 18.4 | 19.1 | 18.4 | 17.1 | 17 | 16.7 | 18.3 |  | 7 | 7.9 | 7.7 | 8 | 11.4 | 12.6 | 17 | 16 | 17.9 | 10.9 | 10.6 | 12.1 | 11.9 | 11.4 | 18 | 14.8 | 15.6 | 19.5 | 14.5 | 12.5 | 13.7 | 13.8 | 13.6 | 14.1 | 14.4 | 14.8 | 14.7 | 13.1 | 13.9 | 13.8 |  | 12.8 | 12.4 | 12.3 | 13.9 | 13 | 12.5 | 12.7 | 17.7 | 14 | 12.7 | 17.1 | 10.1 | 12.7 | 15.1 | 16.7 | 14.7 | 17.7 | 14.7 | 16.6 | 14.6 | 15 | 16.1 | 17.6 | 17.2 | 16.6 | 17.2 | 17.4 | 14.8 | 17.1 | 15.4 |  | 14.8 | 11.9 | 11.7 | 17.6 | 11.2 | 14.8 | 15.3 | 8.5 | 7.9 | 8.7 | 11.3 | 12.6 | 14.2 | 13 | 12.6 | 11.5 | 16 | 12.4 | 11.9 | 16 | 17.5 | 15.8 | 14 | 15.5 | 16.3 | 14.8 | 16.2 | 16.9 | 17.5 | 15.8 |  | 11.9 | 12.2 | 12.3 | 14.9 | 8.6 | 7.4 | 5.9 | 9 | 12 | 11.6 | 12.1 | 9.4 | 11.3 | 11.4 | 11.6 | 12.7 | 16.1 | 15.1 | 12.3 | 9.8 | 11.2 | 14 | 12.9 | 13.3 | 13.6 | 14.2 | 14.8 | 12.9 | 16.5 | 14 |  | 11.5 | 12.9 | 13.3 | 12.4 | 15.2 | 14.8 | 18.8 | 9.7 | 12 | 14.3 | 10.8 | 7.4 | 8.4 | 11 | 17.9 | 15.5 | 16.2 | 15.7 | 18.3 | 11.7 | 9 | 10 | 11 | 13.9 | 15 | 14.8 | 14.2 | 12.6 | 13.6 | 19.3 |  | 6.2 | 6.7 | 8.7 | 8 | 11.9 | 10.8 | 8.3 | 7.3 | 8 | 12.7 | 13.9 | 12.7 | 13.8 | 12.9 | 11.3 | 11.9 | 13.1 | 12.6 | 14.5 | 14.3 | 14.1 | 12.9 | 14 | 15 | 17.4 | 18.4 | 17 | 19.5 | 19.1 | 18.9 |  | 7.9 | 8 | 11.5 | 8.4 | 6.8 | 7.5 | 10.7 | 15.9 | 13.9 | 13.9 | 10.8 | 9.2 | 9.1 | 11.5 | 13.3 | 14.2 | 13.2 | 15 | 13.7 | 9.2 | 13 | 13.5 | 14.3 | 12.5 | 11.6 | 11.3 | 19.7 | 16.5 | 14 | 13.6 |  | 10.1 | 17.7 | 11.2 | 9.6 | 11 | 12.8 | 14.1 | 9.2 | 10.3 | 12.4 | 14.4 | 13 | 11.6 | 12.7 | 10.3 | 6.8 | 7.6 | 10.3 | 12.4 | 13.4 | 16.6 | 11.1 | 11.1 | 10.3 | 9.6 | 11.1 | 12.9 | 13.5 | 15.5 | 11.7
8 | 10.7 | 9.1 | 8 | 8.7 | 11.3 | 20.1 | 15.7 | 13.1 | 11.6 | 7 | 12.4 | 7.5 | 10.3 | 13.7 | 15.5 | 14.4 | 14.6 | 16.8 | 17.3 | 15.4 | 16.4 | 18.3 | 19 | 19 | 19.8 | 19 | 15.7 | 13.6 | 12.6 | 13.7 |  | 14.2 | 16.1 | 16.1 | 17.4 | 16.1 | 16.2 | 15.9 | 11.9 | 13 | 12.7 | 13.4 | 19 | 17.8 | 15 | 20.5 | 16.5 | 14.8 | 15.4 | 16.2 | 16.9 | 18.3 | 18 | 18.1 | 18.9 | 19.3 | 18.5 | 18.2 | 18.5 | 18.5 | 20.5 |  | 7.1 | 9 | 9.9 | 10.6 | 13.8 | 13.9 | 17.2 | 16.3 | 18.9 | 10.9 | 11 | 13.9 | 13.4 | 13.7 | 19.6 | 17.3 | 17.8 | 20.3 | 20.3 | 15 | 14.4 | 15.2 | 13.6 | 14.9 | 16.5 | 16 | 16.3 | 15.6 | 15.8 | 16.3 |  | 14 | 13 | 12.4 | 15.4 | 13.2 | 15.4 | 11.9 | 19.1 | 16 | 14.8 | 19.2 | 11.8 | 13.5 | 15.7 | 18.8 | 16.9 | 18.2 | 16.8 | 18.1 | 15.3 | 15.6 | 18 | 18.1 | 17.8 | 19.1 | 19.7 | 18.1 | 15.2 | 18.7 | 17.2 |  | 17.9 | 11.3 | 12.3 | 18.4 | 11.2 | 16.4 | 15.5 | 8.4 | 8.4 | 9.8 | 11.6 | 13.6 | 13.3 | 13.7 | 12.9 | 14.2 | 17.8 | 14.1 | 14.5 | 16.5 | 17.5 | 16.4 | 15.9 | 18 | 19.3 | 15.8 | 17.8 | 19.7 | 19.1 | 17 |  | 13.4 | 15.5 | 13.3 | 16.3 | 11.4 | 8.6 | 8.9 | 12.6 | 15.3 | 14.1 | 13.9 | 12.2 | 14.5 | 14.3 | 13.9 | 15.1 | 17.6 | 15.5 | 12.8 | 10.1 | 11.7 | 16.2 | 14.1 | 15.6 | 15.9 | 16.4 | 16.5 | 14.4 | 16.7 | 14.3 |  | 12.9 | 13.3 | 13.4 | 15.1 | 17.8 | 15.9 | 19.7 | 11.8 | 14 | 15.7 | 12.1 | 10 | 11.5 | 14.3 | 19.6 | 16.4 | 19.5 | 17.9 | 19.7 | 12 | 9.2 | 12.2 | 13.5 | 13.1 | 17 | 16.8 | 16.8 | 15.3 | 16.5 | 20.1 |  | 9.7 | 9 | 11 | 10.2 | 13.1 | 12.2 | 10 | 8.1 | 10.7 | 15.5 | 14.1 | 15 | 16.7 | 13.3 | 11.6 | 13.5 | 14.8 | 14.6 | 15.5 | 14.6 | 15.2 | 13.7 | 14.5 | 17.5 | 19.8 | 18.8 | 18 | 21 | 20.4 | 19.5 |  | 10.1 | 10.5 | 11.2 | 9.8 | 8.8 | 10.7 | 11.3 | 17.6 | 14.5 | 13.8 | 13.3 | 9.9 | 11.3 | 14.4 | 15.7 | 15.3 | 14.1 | 16.3 | 14.8 | 11.8 | 14.2 | 15.3 | 15 | 14.5 | 16.2 | 14.1 | 21.2 | 18.8 | 14.9 | 15.4 |  | 10.4 | 17.6 | 12.2 | 10.3 | 11.2 | 15 | 15.8 | 9.9 | 11 | 14.2 | 15.6 | 12 | 12.6 | 15 | 10.8 | 7 | 8.6 | 12.5 | 13.9 | 14.3 | 18.5 | 11 | 11.2 | 10.7 | 11.2 | 13.9 | 13.4 | 13.9 | 16.7 | 14.3
9 | 12.1 | 10.5 | 10 | 10.6 | 17.2 | 19.5 | 18.3 | 13.3 | 13.1 | 6.4 | 12.9 | 7.2 | 13.2 | 16.2 | 18.9 | 17.2 | 15.7 | 18.8 | 18.7 | 15.6 | 18.4 | 20.2 | 20.6 | 19.4 | 20.8 | 18 | 15.4 | 16 | 13.4 | 13.8 |  | 15.6 | 17.8 | 18.3 | 18.9 | 16.2 | 18.5 | 18.5 | 12.7 | 15.3 | 15.2 | 12.5 | 22 | 18.7 | 16.2 | 21 | 16.7 | 15.6 | 14.3 | 17.2 | 18.7 | 19.7 | 20.4 | 18.9 | 19.9 | 19.3 | 19.2 | 20 | 20.8 | 20.9 | 22.9 |  | 7.8 | 9.8 | 10.6 | 13.2 | 15.4 | 16 | 16.8 | 16.7 | 19.5 | 12 | 10.9 | 15.4 | 14.3 | 15.2 | 21 | 18.9 | 19.9 | 21.8 | 21.5 | 16.3 | 15.3 | 16.6 | 14 | 15.6 | 17.1 | 17.5 | 17.8 | 16.7 | 17.3 | 18.6 |  | 14.7 | 13.8 | 13.3 | 16.3 | 13.5 | 16.9 | 10.9 | 19.6 | 17.7 | 16.6 | 20.8 | 12.4 | 14.1 | 16.8 | 20.9 | 18.8 | 17.5 | 19 | 19.2 | 15.2 | 16.1 | 19.5 | 19.9 | 18.9 | 19.9 | 20.8 | 19.1 | 16 | 19.3 | 18.2 |  | 17.1 | 11.9 | 13 | 16.6 | 11.5 | 17.2 | 13.4 | 8.1 | 9.8 | 10 | 11.9 | 14.6 | 13.1 | 14.3 | 13.2 | 15.7 | 19.1 | 15.2 | 15.6 | 16.5 | 17.8 | 17.4 | 17.7 | 19.7 | 20.5 | 18.7 | 20 | 20.8 | 19.6 | 18.3 |  | 14 | 16.6 | 14.3 | 17.4 | 13.9 | 10.2 | 11.3 | 14.1 | 16.9 | 15.7 | 14.5 | 14.7 | 15.8 | 15.7 | 15.5 | 18.1 | 19 | 16.1 | 13.1 | 10.5 | 12.2 | 16.9 | 16.4 | 18 | 17.4 | 17.8 | 17.3 | 16.2 | 16.9 | 14.5 |  | 12.7 | 13.5 | 13.3 | 17.6 | 18.8 | 17.8 | 20.8 | 14.3 | 18.5 | 16.6 | 13.8 | 13.7 | 12.6 | 17.7 | 21.3 | 17.6 | 22.2 | 19.6 | 20.2 | 12.1 | 9.2 | 14.2 | 15.4 | 13.7 | 19.5 | 18.9 | 18.1 | 17.6 | 17.7 | 20.1 |  | 11.2 | 11 | 12.6 | 11.7 | 14.6 | 12.3 | 11.7 | 9.2 | 13.6 | 16.8 | 14.2 | 17.5 | 18.6 | 13.7 | 13.2 | 13.8 | 17 | 16.7 | 16.7 | 15 | 14.9 | 14.2 | 15.3 | 19.2 | 21.1 | 19.6 | 19.7 | 22.3 | 21.6 | 19.8 |  | 11.6 | 16.3 | 11.5 | 11.2 | 10.2 | 12.7 | 13 | 18.9 | 15 | 14.1 | 15.3 | 12.1 | 12.6 | 16.4 | 18.3 | 17 | 14.6 | 17 | 16.3 | 13.6 | 15.4 | 17.2 | 16.4 | 16.6 | 17.5 | 15.3 | 22.7 | 20.2 | 15.8 | 17 |  | 10.7 | 18.8 | 12.9 | 11.3 | 11.8 | 16 | 17.8 | 10.3 | 11.8 | 16.8 | 17.5 | 11.7 | 14.3 | 15 | 11 | 7.7 | 10.9 | 13.9 | 16.7 | 14.5 | 19.4 | 10.7 | 11.3 | 12 | 13 | 16.8 | 12.9 | 14.2 | 17.4 | 18.3
10 | 12.6 | 11.2 | 11 | 12 | 19.8 | 21.7 | 20 | 14.6 | 13.7 | 6.5 | 13.1 | 8.6 | 14.8 | 17.2 | 20.4 | 18.3 | 16.9 | 19.3 | 20.6 | 17.2 | 19.3 | 20.6 | 21.2 | 19.3 | 22.1 | 19.5 | 15.6 | 16.7 | 13.8 | 14.4 |  | 17.8 | 20.4 | 19.1 | 19.9 | 15.9 | 21.2 | 18 | 13.2 | 16.5 | 16.5 | 13.1 | 24.5 | 19.4 | 16.6 | 23.5 | 18 | 16.2 | 15 | 18.3 | 19.4 | 21.1 | 20.5 | 19.7 | 20.6 | 20.7 | 20 | 21.2 | 21.8 | 21.6 | 24.4 |  | 8.5 | 10.7 | 12.5 | 14.2 | 16.5 | 18.8 | 16.5 | 17.4 | 21.7 | 12.5 | 11 | 17.6 | 16.9 | 16.1 | 22.8 | 19.9 | 21.1 | 24.3 | 21.7 | 17.5 | 17.2 | 19 | 16.3 | 15.5 | 17 | 17.8 | 16.9 | 18 | 17.9 | 18.6 |  | 15.7 | 13.6 | 14.7 | 17.7 | 13.5 | 18.5 | 10.7 | 20 | 19.3 | 18.2 | 22 | 14.4 | 15.8 | 18 | 22 | 19.5 | 17 | 21 | 19 | 17.6 | 16.6 | 21.5 | 20.8 | 19.3 | 20.8 | 21.5 | 19.4 | 17.2 | 19.4 | 19 |  | 17.5 | 12.1 | 13.6 | 16.1 | 12.1 | 19.6 | 12.9 | 7.6 | 11 | 10.4 | 12.6 | 14.9 | 12.3 | 14.6 | 15 | 17 | 18.9 | 15 | 15.7 | 16.4 | 18.6 | 19 | 19.4 | 19.3 | 21.7 | 19.6 | 20.1 | 21.5 | 19.7 | 19.7 |  | 15.4 | 17 | 15.4 | 19.7 | 15.1 | 11 | 11.8 | 15.8 | 18.1 | 17.7 | 14.7 | 16.1 | 16.6 | 16.9 | 15.9 | 20.7 | 20 | 16.2 | 13.6 | 11.3 | 12.7 | 17.7 | 18.3 | 18.8 | 18.2 | 19.5 | 18.3 | 17.4 | 16.8 | 15.3 |  | 13 | 13.1 | 13.3 | 19.8 | 19.2 | 19.7 | 21 | 14.5 | 19.3 | 18.1 | 14.7 | 15.9 | 13.4 | 18.5 | 22.5 | 18.9 | 22.5 | 20.5 | 19.3 | 12.1 | 10.4 | 15.4 | 16.9 | 14.5 | 20.6 | 19.8 | 20 | 17.6 | 18.5 | 21.5 |  | 11.8 | 12.7 | 13.1 | 12.6 | 15.7 | 15.1 | 12.8 | 10.7 | 18.2 | 19 | 14.7 | 18.5 | 18.2 | 13.8 | 15.2 | 15.4 | 18.2 | 18.6 | 17.6 | 15.7 | 17 | 14.5 | 15.8 | 21.2 | 21.2 | 19.2 | 19.9 | 22.5 | 22.5 | 20.3 |  | 12.6 | 19.9 | 11.6 | 12.1 | 11.5 | 14.2 | 15.2 | 20.2 | 16.3 | 16.3 | 16.4 | 13.5 | 14.4 | 17.4 | 18.3 | 18.4 | 15.9 | 17.5 | 18.1 | 14.6 | 16.7 | 17.1 | 17.1 | 19 | 18.7 | 18.9 | 23.5 | 21.6 | 16.4 | 17.3 |  | 11.2 | 18.8 | 14.1 | 12.3 | 12.2 | 17.2 | 18.4 | 10.9 | 13.3 | 19.2 | 18.1 | 11.6 | 16.9 | 15.9 | 10.5 | 7.1 | 12.6 | 15 | 16.8 | 13.1 | 20.8 | 10.3 | 11.6 | 11.7 | 15.1 | 18 | 12.6 | 15.5 | 17.2 | 19.5
11 | 13.5 | 14.3 | 12.2 | 13.2 | 20.7 | 22.1 | 22 | 14.5 | 15.1 | 6.2 | 13.8 | 9.4 | 15.1 | 16.4 | 20.1 | 18.5 | 17.6 | 20 | 21.4 | 18.1 | 20 | 22.1 | 22 | 19.5 | 21.6 | 19.9 | 15.5 | 17.2 | 15.6 | 15.3 |  | 18.8 | 20.3 | 19.5 | 19.8 | 16.1 | 21 | 18.8 | 14.4 | 17.6 | 17 | 14.1 | 24.8 | 20.3 | 17.1 | 23.5 | 17.2 | 15.7 | 16.2 | 18.1 | 21.2 | 20.2 | 20.9 | 19.4 | 20.3 | 21.5 | 20.6 | 21.2 | 22.1 | 21.8 | 23.7 |  | 9 | 11.2 | 13.4 | 15.1 | 16.5 | 18.4 | 16.6 | 18.9 | 21.6 | 13 | 11.2 | 18.7 | 17.5 | 16.2 | 23.5 | 19.6 | 18.3 | 26.1 | 22 | 18.7 | 17.4 | 19.1 | 17 | 15.7 | 18.4 | 17 | 17.7 | 17.5 | 18.4 | 18.6 |  | 15.5 | 13.7 | 16 | 19.4 | 13.7 | 18.6 | 11.3 | 20 | 19.2 | 19.7 | 21.1 | 13.4 | 17.2 | 18.7 | 22.4 | 19.6 | 17.3 | 24.6 | 19.7 | 18.7 | 18.3 | 22.5 | 20.2 | 20.6 | 21 | 22.5 | 19.7 | 18 | 20.2 | 18.9 |  | 18.3 | 13.9 | 14.2 | 15.9 | 12.7 | 20.1 | 13 | 7.2 | 11.3 | 11 | 14 | 15.8 | 11.7 | 14.9 | 16.1 | 18.1 | 21 | 15.8 | 16.3 | 15.9 | 20.3 | 20.4 | 20.1 | 20 | 22.8 | 20.3 | 19.8 | 21.6 | 19.9 | 20.6 |  | 16 | 18.4 | 16.1 | 20.6 | 16.7 | 12 | 12 | 17.3 | 18.9 | 19.5 | 15.6 | 15.6 | 17.4 | 16.8 | 16.8 | 22.5 | 19.2 | 16.2 | 14.4 | 11.7 | 12.7 | 17.8 | 18.5 | 19.6 | 18.5 | 20.2 | 19.1 | 17.6 | 17.4 | 16.6 |  | 13.3 | 13.5 | 13.7 | 21.1 | 20.9 | 18.6 | 20.9 | 16 | 19.7 | 19.6 | 15.4 | 15.7 | 13.6 | 18.6 | 23.6 | 18.8 | 22.4 | 22.2 | 18.5 | 12.1 | 11.7 | 15.9 | 16.8 | 16.7 | 21.2 | 21.8 | 20.6 | 18.7 | 18.9 | 18.3 |  | 13.1 | 12.9 | 12.8 | 12.7 | 17 | 15.5 | 14 | 11 | 22.6 | 19.8 | 15 | 20.6 | 20.4 | 14.2 | 15.1 | 16.2 | 18.4 | 19.4 | 18.4 | 16.6 | 17.4 | 14.6 | 15.1 | 21.8 | 22.4 | 18.2 | 22 | 22.3 | 22.8 | 21.1 |  | 13.4 | 21.1 | 12.3 | 13.4 | 11.8 | 15.1 | 19.2 | 20.8 | 16.4 | 17 | 16.8 | 14.5 | 16.4 | 19 | 19.9 | 19 | 17.1 | 18.6 | 18.6 | 16.3 | 16.1 | 17.3 | 17.6 | 19.1 | 19 | 21.2 | 22.1 | 22.9 | 16.9 | 17.6 |  | 11.8 | 19.8 | 15.6 | 13.6 | 12.6 | 18.1 | 19.8 | 11.5 | 14.2 | 20.3 | 19.5 | 11.4 | 16.4 | 16.7 | 10.7 | 7.8 | 12.8 | 15.6 | 17.1 | 13.6 | 20.7 | 10.2 | 11.6 | 11.7 | 15.5 | 17.8 | 12.4 | 18.6 | 20.6 | 19.6
12 | 14.3 | 15.4 | 11.9 | 13.7 | 21.5 | 22.3 | 25 | 15.7 | 15.1 | 6.6 | 16.8 | 10 | 16.3 | 17.1 | 21.8 | 19.6 | 17.6 | 19.8 | 22.3 | 17.9 | 18.7 | 22.5 | 22.4 | 20.5 | 20.6 | 20.9 | 13.6 | 17 | 15.4 | 15.7 |  | 20.3 | 21 | 20 | 23.2 | 17.7 | 21.5 | 17.9 | 14.5 | 17.8 | 17 | 17.6 | 26 | 19.7 | 17.3 | 24.9 | 17.9 | 16.1 | 16.7 | 18.5 | 20.7 | 21.5 | 20.6 | 20 | 20.3 | 24.7 | 20.4 | 21.9 | 22.5 | 21.9 | 22.9 |  | 9.5 | 12.5 | 13.4 | 14.8 | 17.5 | 17.3 | 17.1 | 18.8 | 22.5 | 13.4 | 10.9 | 20.1 | 19.4 | 17.7 | 24.3 | 20.8 | 19.6 | 26.4 | 22.9 | 17.1 | 17.9 | 18.3 | 16.7 | 15.7 | 18.8 | 17.7 | 18.2 | 19.5 | 20.6 | 19.4 |  | 15.3 | 13.9 | 17.4 | 20.4 | 14.4 | 20.3 | 11.5 | 20.4 | 19.5 | 19.7 | 21.2 | 14.2 | 18.1 | 19.6 | 22.4 | 20.1 | 17.6 | 25.2 | 20.3 | 18.7 | 18.7 | 23.8 | 19.1 | 19.6 | 22.4 | 23.2 | 20 | 18.4 | 20.3 | 17.8 |  | 18.6 | 14.6 | 14.7 | 17.3 | 13.7 | 19.9 | 12.8 | 7.2 | 11.9 | 11.6 | 14.9 | 17 | 11.5 | 15.3 | 14.9 | 20 | 23 | 16.3 | 15.7 | 16.5 | 21 | 21.2 | 20 | 20.1 | 22.2 | 20.6 | 21.1 | 21.9 | 20.6 | 22 |  | 17.1 | 18.7 | 16.7 | 20.8 | 16.9 | 12.9 | 13.5 | 17.8 | 19.5 | 21.5 | 15.6 | 16.1 | 17.3 | 18.4 | 18.4 | 20.6 | 18.9 | 15.6 | 14.6 | 12 | 13.4 | 17.2 | 17.3 | 20.5 | 19 | 19.6 | 19.3 | 19.6 | 17.6 | 16.9 |  | 15.3 | 13.5 | 13.5 | 20.6 | 20.7 | 18.1 | 20.4 | 17.1 | 20.6 | 19.1 | 15.8 | 16 | 14.1 | 19.2 | 25 | 20.4 | 22.2 | 22 | 19 | 12 | 12.4 | 14.1 | 17.5 | 17 | 21.7 | 23.3 | 19.7 | 18.8 | 19.3 | 17.3 |  | 14.4 | 13.1 | 10.8 | 13 | 18.9 | 15.8 | 14 | 12.8 | 23 | 19.9 | 14.2 | 21.2 | 20.6 | 14.6 | 16.3 | 15.9 | 18.5 | 18.8 | 19.7 | 16.6 | 18.1 | 14.2 | 16.1 | 22.2 | 22.4 | 17.4 | 23.1 | 23 | 23.2 | 22.1 |  | 14.3 | 22.6 | 12.9 | 14.4 | 12.3 | 15.7 | 20.9 | 21.5 | 17.2 | 17.9 | 16.2 | 14.8 | 18.2 | 19.3 | 20.4 | 20.6 | 17.8 | 18.6 | 18.4 | 17.3 | 16.8 | 17.6 | 17.7 | 21.8 | 16.3 | 20 | 22 | 23 | 20.2 | 19.9 |  | 12.7 | 18.2 | 17.9 | 13.7 | 13.1 | 18 | 18.4 | 13.2 | 14.7 | 21.1 | 20.6 | 11 | 17 | 17 | 10.5 | 8.2 | 13.7 | 16.7 | 17.4 | 15 | 20.4 | 10.1 | 11.8 | 12.8 | 16.1 | 18.9 | 12.5 | 19.7 | 20.2 | 20.3
13 | 14.4 | 16.1 | 13.4 | 15.3 | 22 | 23 | 26.3 | 15.2 | 15.7 | 7 | 15.7 | 11.2 | 15.9 | 17.7 | 23 | 18.6 | 17.9 | 19.5 | 24.5 | 17.4 | 19.2 | 21.6 | 23 | 19.4 | 20.5 | 19.2 | 12.7 | 17.3 | 15 | 15.9 |  | 20.1 | 21.1 | 18.5 | 26.3 | 16.7 | 21.5 | 17.2 | 15.2 | 19 | 18.3 | 19 | 25.9 | 19.2 | 17.7 | 24.1 | 18.3 | 16 | 18.6 | 19.3 | 21.4 | 22.7 | 21.5 | 21.1 | 20.6 | 24.7 | 21.2 | 21.1 | 22.9 | 22.1 | 24.3 |  | 9.6 | 13.2 | 14.2 | 15.1 | 17.4 | 16.7 | 17.2 | 18.5 | 19.7 | 13.9 | 11.7 | 19.4 | 19.5 | 21.6 | 24.6 | 22.6 | 19.1 | 26.3 | 22.6 | 17 | 16.8 | 18.6 | 16.5 | 15.9 | 18.6 | 18.3 | 18.4 | 18.9 | 22.2 | 22.4 |  | 14.8 | 14.7 | 18.7 | 21 | 15.3 | 19 | 12.2 | 20 | 19.9 | 19 | 19.2 | 14.7 | 18.7 | 20 | 21.8 | 19.7 | 18.8 | 24.1 | 21.3 | 19.7 | 18.3 | 23.2 | 20.2 | 20.1 | 21.7 | 22.9 | 20.9 | 18.9 | 19.1 | 18.1 |  | 19.6 | 15.2 | 15.1 | 18.2 | 14.1 | 21.2 | 12.7 | 7.4 | 12.4 | 11.6 | 15.9 | 17.4 | 11.2 | 15.3 | 15.5 | 20.7 | 24.3 | 17 | 16.7 | 16.7 | 21.6 | 20.3 | 21.2 | 19.4 | 21 | 20.4 | 20.4 | 22.4 | 20.2 | 23.3 |  | 17.6 | 17.9 | 16.6 | 21.3 | 16.7 | 13.9 | 13 | 16.3 | 19.2 | 25.7 | 14.8 | 16.5 | 16.9 | 18.5 | 19.5 | 20.7 | 18.7 | 14.3 | 15.1 | 12.1 | 13.8 | 16.8 | 18.2 | 20.3 | 18.6 | 18.9 | 19.5 | 19.5 | 17.1 | 17.1 |  | 16.1 | 13.6 | 13.6 | 21.1 | 20.9 | 18 | 18.5 | 18.4 | 21.7 | 18 | 16.7 | 17.3 | 14.3 | 19.3 | 25 | 20.7 | 22.4 | 21.8 | 18.6 | 12.1 | 12.7 | 15 | 18.1 | 15.5 | 20.4 | 23.5 | 21.1 | 19.3 | 19.6 | 17.3 |  | 15.3 | 13.6 | 10.8 | 12.6 | 18.6 | 16.5 | 15 | 12.3 | 23.8 | 19.6 | 14.9 | 19.9 | 19 | 14.7 | 15.7 | 15.2 | 18.8 | 19.3 | 19.7 | 16.6 | 19.2 | 14.3 | 16.7 | 22.1 | 22.4 | 17.6 | 23.6 | 22.6 | 23.6 | 22.7 |  | 14.7 | 23 | 13 | 14.4 | 12.9 | 15.2 | 21.6 | 20.2 | 17.3 | 17.7 | 20 | 14.6 | 21.3 | 17.9 | 20.4 | 22.8 | 18.2 | 19.5 | 19 | 18.6 | 16.9 | 16.7 | 17 | 21.7 | 16.9 | 20.5 | 21.5 | 23.3 | 20.9 | 22.4 |  | 13 | 18.8 | 18.3 | 14.4 | 13.8 | 18.2 | 18 | 13.2 | 15.2 | 21.5 | 19.4 | 10.6 | 17.8 | 17.4 | 10.4 | 8.3 | 12.9 | 16 | 17.9 | 14.4 | 21.2 | 10.6 | 11.9 | 12.6 | 16.2 | 19.8 | 12.5 | 20.9 | 21.2 | 20.9
14 | 15 | 14.7 | 13.2 | 16.1 | 22 | 23.1 | 26.6 | 14.9 | 16.3 | 7.5 | 15.6 | 10.8 | 16.6 | 17.4 | 22.8 | 18.3 | 17.2 | 18.9 | 25 | 17 | 20.2 | 21.8 | 21.9 | 18.5 | 23.3 | 18.7 | 11.3 | 17.3 | 14.2 | 15.9 |  | 20.8 | 20.2 | 19.7 | 25.9 | 16.7 | 19.4 | 17 | 14.9 | 17.8 | 17.3 | 18.4 | 25.6 | 18.6 | 17.4 | 25.4 | 16.9 | 16 | 17.8 | 18.8 | 22 | 23.4 | 21.2 | 20.7 | 20.9 | 27 | 20.3 | 20.2 | 22.1 | 22.7 | 25.7 |  | 10 | 12.7 | 16.2 | 15 | 18.1 | 17.3 | 17.7 | 18.5 | 19.2 | 13.9 | 12 | 19.3 | 19.4 | 21.8 | 21.9 | 25.7 | 15.5 | 25.1 | 22.8 | 16.9 | 17 | 18.3 | 16.1 | 16.5 | 17.8 | 18.9 | 16 | 20.2 | 24.1 | 23.2 |  | 15.2 | 15.5 | 18.4 | 20.3 | 15.7 | 17.8 | 12.5 | 18.8 | 19.8 | 18.2 | 17.7 | 13.9 | 18.1 | 20.5 | 21.7 | 19.6 | 20.5 | 22.9 | 22.4 | 18.1 | 17.9 | 23.5 | 19.1 | 19.9 | 21.7 | 22.4 | 20.2 | 19 | 19.1 | 18 |  | 20.4 | 16.7 | 16.2 | 18.1 | 14.2 | 22.4 | 12.4 | 7.5 | 12.1 | 11.5 | 15.5 | 17.7 | 11.3 | 15.2 | 14.8 | 20.7 | 23.7 | 19.4 | 16.1 | 17 | 22.3 | 19.4 | 20.8 | 19.3 | 20.1 | 20.1 | 21 | 22.6 | 19.7 | 22.3 |  | 16.7 | 17.2 | 16 | 20.1 | 16.7 | 12.8 | 13.5 | 17.1 | 19.3 | 26 | 14.9 | 16 | 16.5 | 17.7 | 20.5 | 21.7 | 18.9 | 14.4 | 14.6 | 11.8 | 14.1 | 17.3 | 17.8 | 19.9 | 19.2 | 19.1 | 20.2 | 20.3 | 16.1 | 17.4 |  | 16.7 | 13.8 | 14.5 | 20.3 | 20.7 | 16.4 | 18.1 | 18.5 | 22.7 | 18 | 16.6 | 16.9 | 14.9 | 20.3 | 24.8 | 19.8 | 22.3 | 22.3 | 17.9 | 11.6 | 12.9 | 15.1 | 17.9 | 15.4 | 21 | 22.7 | 22.8 | 19 | 19.7 | 18.3 |  | 15.1 | 13.6 | 11.3 | 13.3 | 17.8 | 16.7 | 14.9 | 12.3 | 23.5 | 19.1 | 14.2 | 20.6 | 18.6 | 14.8 | 15.1 | 16 | 18.9 | 19.3 | 18 | 16.6 | 18.8 | 13.2 | 17.2 | 21.9 | 22 | 17.1 | 24.2 | 22 | 23.1 | 23.4 |  | 14.2 | 23.3 | 13.2 | 14.3 | 13.1 | 15.8 | 21.4 | 19.7 | 17.1 | 17 | 22.3 | 13.9 | 20.4 | 19.1 | 23 | 27.2 | 17.2 | 18 | 16.7 | 17.3 | 16.6 | 17.6 | 16.5 | 20.5 | 19.1 | 19.5 | 21.2 | 23.2 | 20.9 | 21.5 |  | 16.8 | 18.7 | 18.2 | 14.1 | 13.9 | 17.9 | 18.2 | 13.4 | 14.8 | 20.3 | 20.6 | 10.7 | 19.1 | 18.5 | 10.4 | 8.8 | 13.4 | 16.2 | 17.8 | 14.2 | 19.8 | 11.2 | 11.6 | 9.3 | 16.3 | 18.5 | 12.1 | 20.9 | 21.8 | 21.1
15 | 13 | 13.7 | 13.2 | 17.1 | 21.2 | 23.1 | 26.9 | 15.4 | 15.6 | 9.1 | 15.4 | 10.8 | 15.4 | 16.6 | 22.7 | 17.6 | 17.3 | 18.7 | 23.9 | 16.2 | 20.8 | 20.9 | 22.2 | 17.8 | 23.7 | 18.3 | 11.5 | 16.5 | 13.5 | 16.2 |  | 21 | 19.6 | 21.4 | 25.8 | 17.1 | 17.8 | 16.9 | 14.3 | 18.2 | 17.7 | 18.2 | 24.6 | 18.3 | 15.4 | 26.1 | 16.8 | 15.6 | 18.3 | 18.3 | 21.7 | 24.3 | 22.1 | 21.1 | 19.1 | 27.3 | 20.7 | 19.8 | 21.7 | 22.3 | 23.4 |  | 10 | 12.1 | 16.1 | 15 | 19 | 14.3 | 18.5 | 18 | 18.7 | 14.2 | 11.6 | 18.9 | 19.4 | 22 | 20 | 25.8 | 15.6 | 24.3 | 21.6 | 17.2 | 16.6 | 17.4 | 15.6 | 16.8 | 18.2 | 19.6 | 16.2 | 21.2 | 23.6 | 24.4 |  | 15.3 | 15.6 | 18.6 | 20.5 | 17 | 17.7 | 12.9 | 18.9 | 19.6 | 18.4 | 17.7 | 13.6 | 17.8 | 20.8 | 21.1 | 19.2 | 20.7 | 24.5 | 22.8 | 18 | 17.8 | 22.7 | 19 | 17.7 | 21.1 | 21.7 | 20.1 | 18.9 | 18.4 | 18.5 |  | 20.8 | 14.2 | 19.2 | 18.3 | 13.6 | 22.5 | 12.3 | 7.5 | 11.9 | 11.7 | 15.1 | 16.9 | 11.6 | 15.1 | 16.9 | 20.7 | 23.9 | 19.3 | 16.4 | 17.6 | 20.9 | 18.2 | 21.8 | 19.5 | 19.1 | 19.8 | 21.8 | 22.8 | 19.8 | 22.7 |  | 16.5 | 16.4 | 15.2 | 17.3 | 16 | 14.9 | 13.9 | 19.8 | 17.9 | 25.4 | 14.8 | 15.2 | 16.4 | 17.6 | 20.2 | 21.9 | 19.1 | 13.7 | 14.8 | 12.1 | 14 | 17.8 | 18 | 18.4 | 17.8 | 19.4 | 20.4 | 19 | 15.3 | 17.4 |  | 16.3 | 14.2 | 16 | 19.6 | 20.8 | 15.3 | 18.1 | 20.5 | 21.3 | 18.2 | 16.1 | 16.4 | 14.8 | 20.2 | 25.5 | 19.9 | 22.1 | 21.4 | 17.2 | 11.6 | 13 | 15.2 | 17.9 | 14.5 | 20.3 | 22.9 | 22.6 | 19.7 | 23.7 | 18.6 |  | 15.5 | 13.1 | 13.8 | 13.6 | 17.9 | 15.9 | 14.7 | 12.5 | 22.9 | 19 | 14.1 | 20.2 | 18.4 | 14.4 | 15.3 | 15.7 | 17.8 | 18.1 | 18 | 16.1 | 18.9 | 12.8 | 18.2 | 21.3 | 21.8 | 16.8 | 24.2 | 22.2 | 22.9 | 23 |  | 13.6 | 22.8 | 13.5 | 13.2 | 12.7 | 18.5 | 21.2 | 19.8 | 17.9 | 16.3 | 21.9 | 13.8 | 20.8 | 22 | 22.6 | 25.9 | 17.2 | 18.7 | 17.2 | 17.4 | 16.9 | 18 | 16.3 | 20 | 17.4 | 19 | 20.1 | 22.3 | 22.5 | 20.2 |  | 16.3 | 16.4 | 19.1 | 14.2 | 14.4 | 17.6 | 18.2 | 13.6 | 15 | 20.4 | 21.3 | 10.4 | 19.2 | 17.5 | 10.8 | 8.3 | 13.8 | 15.9 | 18 | 14.1 | 20 | 11.4 | 11.3 | 10.2 | 16.1 | 17.8 | 12.4 | 20.3 | 22 | 20.7
16 | 13.5 | 13.3 | 13 | 18.2 | 20.7 | 21.2 | 22.7 | 17 | 15.1 | 8.5 | 15.2 | 11 | 15.4 | 16.6 | 21.9 | 17.3 | 17.2 | 18.4 | 25.6 | 16 | 20.1 | 21 | 20.7 | 17.9 | 21.4 | 18.6 | 11.5 | 16.2 | 13.9 | 16.2 |  | 19.2 | 19.8 | 20.8 | 25 | 16.8 | 18.6 | 16.3 | 13.9 | 17.6 | 16.5 | 17.4 | 24.3 | 18.2 | 14.5 | 23.6 | 16.5 | 14.6 | 17.1 | 18.2 | 21.8 | 25.5 | 24.1 | 20.7 | 18.8 | 26.7 | 19.7 | 20.3 | 21.6 | 22.3 | 22.6 |  | 9.4 | 11.5 | 16.8 | 14.7 | 18.2 | 13.5 | 18.6 | 17.5 | 16.8 | 13.6 | 12.1 | 18.1 | 19.3 | 21.6 | 20.8 | 25.3 | 15.8 | 22.6 | 20.6 | 16.1 | 16.5 | 16.9 | 15.6 | 16.5 | 17.4 | 19.5 | 15.7 | 20.6 | 22 | 24.3 |  | 16.4 | 15.6 | 18.8 | 20.2 | 16.5 | 17.7 | 13.1 | 18.8 | 18.8 | 18.2 | 16.5 | 13.9 | 17.1 | 19.8 | 19.6 | 18.8 | 20.9 | 23.3 | 23.9 | 17.3 | 17.1 | 23 | 19.2 | 18 | 20.4 | 21.3 | 19.9 | 18.6 | 18.2 | 18.8 |  | 20.3 | 13.7 | 19.6 | 17.4 | 13.4 | 21.8 | 12.2 | 7.3 | 12.1 | 11.6 | 14.8 | 16.7 | 12 | 15.4 | 17 | 20.9 | 23.3 | 18.7 | 17 | 18.3 | 20.4 | 17.4 | 21.1 | 21.6 | 19.6 | 19 | 22.1 | 21.6 | 19.7 | 22.6 |  | 16.2 | 16.4 | 14.5 | 17 | 15.1 | 11.8 | 14.7 | 19.6 | 18.1 | 24.3 | 15.7 | 15.1 | 16.3 | 16.3 | 20.2 | 19.9 | 18.9 | 13.2 | 14.1 | 11.5 | 14.1 | 16.6 | 16.9 | 17.6 | 17.2 | 18.7 | 19.5 | 18.6 | 14.8 | 17.5 |  | 16 | 14.3 | 17.5 | 19.2 | 20.6 | 15.2 | 16 | 20 | 20.7 | 17.7 | 14.6 | 15.8 | 15 | 19.9 | 24.7 | 19.7 | 21.8 | 20.8 | 17.2 | 11.3 | 12.7 | 15.2 | 17.3 | 15.1 | 18.9 | 20.7 | 21.5 | 19 | 22.9 | 19.6 |  | 15 | 12.7 | 15 | 13.3 | 17.1 | 14.5 | 14 | 11.8 | 21.9 | 19.1 | 13.1 | 20.3 | 17.9 | 14.2 | 15.1 | 15.7 | 16 | 18.4 | 18.1 | 15.4 | 17.8 | 12.6 | 18.1 | 20 | 21.1 | 16.1 | 23.4 | 21.3 | 22.1 | 22.2 |  | 14.3 | 21.8 | 13.8 | 13.7 | 12.4 | 19.8 | 19.9 | 18.9 | 18.3 | 15.7 | 21.1 | 14.5 | 20.3 | 20.7 | 21.7 | 24.9 | 16.9 | 17.6 | 17.1 | 16.6 | 16.4 | 17.8 | 15.8 | 19.2 | 17.1 | 20.3 | 20 | 21.6 | 21.7 | 19.8 |  | 16.2 | 16.1 | 17.7 | 14.3 | 14.7 | 17.7 | 17.7 | 13.4 | 14.8 | 19.1 | 20.3 | 10.4 | 19.4 | 17.1 | 10.9 | 8.1 | 13.8 | 15.2 | 18.3 | 14.1 | 20.2 | 11.5 | 11.3 | 10.3 | 16.5 | 18 | 12.2 | 19.3 | 21.1 | 20.1
17 | 13.4 | 12.1 | 12.6 | 17 | 19.6 | 20.3 | 22.4 | 17.2 | 14.7 | 9 | 15.1 | 10.8 | 14.6 | 15.8 | 20.7 | 16.5 | 16.9 | 17.9 | 24.5 | 16.1 | 20 | 20.1 | 20.5 | 17.9 | 21.5 | 18.5 | 11.7 | 16.1 | 13.4 | 16.2 |  | 18.5 | 18.8 | 19.7 | 23.2 | 15.7 | 18.9 | 14.7 | 13.1 | 16.6 | 16.2 | 17.6 | 23.6 | 17.5 | 14.6 | 20.4 | 16.3 | 14.3 | 17.1 | 18 | 21.3 | 24.3 | 23.4 | 19.8 | 17.9 | 24.9 | 19.5 | 20.3 | 20.2 | 21.1 | 22.4 |  | 9.3 | 10.2 | 16.9 | 14 | 18 | 13.9 | 18.8 | 17.1 | 16.7 | 12.8 | 12.7 | 18.2 | 19.3 | 20.8 | 21 | 24.5 | 15.9 | 21.7 | 19.1 | 15.7 | 16.2 | 16.7 | 14.9 | 15.7 | 16.6 | 19.2 | 15.7 | 19.9 | 21.4 | 23 |  | 16.3 | 15.3 | 18.3 | 20.6 | 15.7 | 17.4 | 15.3 | 18.1 | 19.3 | 17.9 | 16.4 | 13.7 | 16.5 | 18.5 | 19 | 18.2 | 21.1 | 22.7 | 23.7 | 17 | 16.8 | 22.2 | 19.2 | 17.7 | 19.9 | 20 | 19.4 | 18.4 | 18.2 | 19.9 |  | 19.6 | 13.5 | 19.7 | 16.7 | 13.7 | 20.6 | 11.9 | 7 | 11.9 | 10.9 | 14.1 | 15.8 | 12 | 15.2 | 16.4 | 21.1 | 22.6 | 17.8 | 16.7 | 18.9 | 19.2 | 16.3 | 20.4 | 21.2 | 18.9 | 18.1 | 23.3 | 20.7 | 18.3 | 22.1 |  | 16.1 | 15.9 | 14.3 | 16 | 13.9 | 11.5 | 14.5 | 18.3 | 16.6 | 22.6 | 14.4 | 14.5 | 16 | 15.5 | 19.2 | 20.3 | 18.5 | 12.8 | 13.4 | 10.7 | 13.7 | 16.4 | 16.7 | 17.5 | 16.8 | 18.4 | 18.3 | 18.5 | 14.5 | 17.4 |  | 15.5 | 14.4 | 16.6 | 19 | 20.1 | 14.9 | 13.4 | 19.5 | 20.4 | 16.8 | 12.7 | 13.9 | 15.2 | 19 | 23.3 | 19.7 | 21.9 | 20.5 | 16.1 | 10.7 | 12.6 | 15.4 | 17 | 14.8 | 19.1 | 19 | 20.5 | 18.6 | 22 | 19.1 |  | 13.7 | 12.5 | 15.2 | 12.3 | 15.1 | 13.4 | 11.9 | 11.3 | 20.2 | 18 | 12.6 | 21.2 | 17.5 | 13.8 | 14.9 | 15.4 | 14.9 | 17.5 | 17.5 | 14.8 | 16.5 | 12.6 | 18.3 | 20.3 | 20.6 | 15.7 | 21.8 | 20.6 | 21.7 | 21.8 |  | 13.7 | 20.6 | 12.4 | 12.8 | 12 | 17.7 | 18.6 | 17.5 | 17.9 | 15.4 | 19.9 | 13.7 | 18.6 | 20.5 | 20.3 | 23.6 | 15.6 | 17 | 16 | 15.7 | 16.1 | 18.3 | 15.9 | 16.9 | 16.8 | 19.2 | 19.5 | 20.2 | 20.9 | 20 |  | 16.3 | 15.5 | 16.2 | 13.9 | 14.7 | 17.3 | 16.9 | 13 | 14.7 | 18.4 | 19.6 | 10.1 | 20.1 | 16.7 | 10.6 | 7.6 | 13.9 | 14.6 | 18.7 | 14 | 18.9 | 11.4 | 11.4 | 10.4 | 16.1 | 17.5 | 11.7 | 18.9 | 19.7 | 19.2
18 | 12.1 | 10.7 | 12 | 15.7 | 18.2 | 20.7 | 22.2 | 17.4 | 14.2 | 9.2 | 15 | 10.6 | 14.1 | 13.9 | 19.6 | 16.1 | 16.8 | 18.2 | 23.2 | 15.8 | 19.1 | 20 | 20 | 17.9 | 20.3 | 17.2 | 11.2 | 15.8 | 13.2 | 16.1 |  | 17.6 | 18 | 19.1 | 22.3 | 14.9 | 18.7 | 13.3 | 12 | 15.6 | 15.4 | 17.8 | 22.3 | 17.1 | 14.8 | 19 | 15.9 | 14.3 | 16.3 | 18.3 | 21.1 | 22.8 | 20.7 | 19 | 17.8 | 23.7 | 19.6 | 19.9 | 19.6 | 20.6 | 21.7 |  | 9.3 | 9.8 | 15.7 | 13.7 | 17 | 14.3 | 17.7 | 16.8 | 15.6 | 12.7 | 12.5 | 18.3 | 17.9 | 19.2 | 20.2 | 22.4 | 15.2 | 20.7 | 18.1 | 15.2 | 15.9 | 16.4 | 15 | 15.6 | 16 | 18.7 | 15.3 | 19 | 16.5 | 22 |  | 15.4 | 15.2 | 17.8 | 19.6 | 15.4 | 16.6 | 20.2 | 17.6 | 18.4 | 17.4 | 15.8 | 13.4 | 15.9 | 18.1 | 18.6 | 17.4 | 20.6 | 21 | 21.8 | 16.7 | 14.9 | 20 | 19.1 | 17.3 | 19.4 | 19.3 | 19.2 | 18 | 17.9 | 18.6 |  | 19 | 13.5 | 19.8 | 15.9 | 13.8 | 20.8 | 11.6 | 6.9 | 11.8 | 10.6 | 13.6 | 15.3 | 12 | 15.1 | 14.9 | 19.8 | 20.2 | 17.5 | 16.9 | 18.7 | 18.1 | 15.5 | 19.9 | 20.4 | 18.7 | 18.2 | 20 | 20.9 | 17.9 | 20.9 |  | 15.6 | 14.8 | 13.9 | 15.5 | 12.9 | 11.4 | 13.6 | 17.9 | 16.4 | 21.2 | 14.1 | 14.3 | 15.7 | 14.9 | 17.8 | 19.9 | 18 | 13.1 | 13.1 | 10.5 | 13.4 | 16.2 | 16 | 17 | 17.3 | 17.6 | 17.4 | 18.5 | 14.6 | 17.5 |  | 15 | 14 | 15.9 | 18.7 | 19.5 | 15.1 | 12.1 | 18.9 | 19.5 | 15.2 | 11.4 | 12.9 | 15.2 | 18.1 | 22.3 | 20 | 21.3 | 20.7 | 15.4 | 9.5 | 12.1 | 14.6 | 16.5 | 15.4 | 18.5 | 17.3 | 19.1 | 18.1 | 20.8 | 19.2 |  | 12.2 | 12.1 | 16.6 | 11 | 14.4 | 11.9 | 10.9 | 10.7 | 19.4 | 17 | 12.5 | 18.8 | 17.8 | 13.2 | 14.9 | 15.3 | 14.9 | 17.1 | 17.2 | 14.5 | 15.5 | 12.4 | 18.7 | 19.5 | 20.4 | 15.6 | 21.2 | 20.2 | 21.2 | 21.2 |  | 13.6 | 19 | 10.5 | 12.3 | 11.5 | 15.7 | 17.5 | 16.1 | 16.9 | 14.9 | 19.2 | 13.7 | 17.2 | 19.2 | 19.2 | 21.8 | 15.2 | 16.2 | 13.8 | 14.9 | 15.7 | 16.9 | 16.1 | 16.1 | 15.9 | 18.5 | 18.6 | 19.4 | 19.1 | 19.6 |  | 17.2 | 15.5 | 15 | 13.3 | 14.6 | 16.8 | 13.2 | 12.6 | 14.3 | 17.8 | 19.1 | 9.8 | 19.5 | 15.8 | 9.7 | 7.9 | 13.6 | 14.4 | 17.7 | 13.9 | 18.6 | 11.6 | 11.4 | 10.3 | 15.3 | 17 | 12 | 18.2 | 18.5 | 18
19 | 10.8 | 9.9 | 10.4 | 14.6 | 17.4 | 19.3 | 21.6 | 17.1 | 13.9 | 9.9 | 14.6 | 9.1 | 13.9 | 13.7 | 18 | 15.9 | 16.3 | 17.6 | 22.3 | 15.5 | 18.7 | 19.5 | 19.6 | 18 | 19.9 | 15.9 | 10.5 | 15.7 | 13 | 16.1 |  | 16.7 | 17.5 | 18.6 | 21.6 | 13.7 | 18.1 | 12.2 | 11 | 14.5 | 14.8 | 17.9 | 21.3 | 16.6 | 14.7 | 18 | 15.7 | 13.8 | 16.4 | 16.7 | 19.9 | 19.5 | 19.1 | 18.6 | 16.7 | 22.3 | 19.2 | 19.2 | 19.3 | 20.1 | 21.1 |  | 8.9 | 9.8 | 13.5 | 13.4 | 16.3 | 14.2 | 17.7 | 17.7 | 14.6 | 11.9 | 12.3 | 17.5 | 17.1 | 18.4 | 19.1 | 21.1 | 15.2 | 19.6 | 17.4 | 15.1 | 15.9 | 16.4 | 14.8 | 15.4 | 15.9 | 18.2 | 15.2 | 17.9 | 16.2 | 21.2 |  | 14.8 | 14.7 | 16.5 | 18.3 | 15.3 | 16.3 | 20.4 | 17.2 | 18.1 | 16.8 | 14.9 | 13.5 | 15 | 17.9 | 18.4 | 17.9 | 19.8 | 19.9 | 20.1 | 16.5 | 14.2 | 19.4 | 19.4 | 17.1 | 18.9 | 19.2 | 18.4 | 17.9 | 17.6 | 18.5 |  | 18.5 | 13.4 | 19.7 | 15.3 | 14.1 | 19 | 12 | 6.6 | 11.6 | 10.7 | 13.4 | 14.7 | 11.9 | 14.8 | 13.8 | 17.8 | 17.8 | 16.7 | 16.9 | 18.7 | 18.7 | 15.3 | 19.5 | 19.4 | 17.5 | 18.1 | 19.2 | 19.9 | 18 | 20.5 |  | 15 | 14.5 | 13.9 | 14.3 | 11.8 | 11.1 | 13.3 | 17 | 16.3 | 19.8 | 13.4 | 14 | 15.6 | 14.6 | 17.2 | 18.9 | 17.9 | 13.1 | 12.6 | 10.5 | 13.4 | 16 | 15.8 | 16.8 | 16.4 | 17.1 | 16.9 | 18.2 | 14.6 | 17.6 |  | 14.9 | 13.5 | 14.4 | 18.3 | 19.1 | 15.4 | 12.8 | 16.2 | 18.6 | 14.3 | 10.9 | 12.5 | 13.6 | 17.3 | 21.4 | 19.5 | 20.4 | 19.9 | 15.1 | 9.6 | 11.9 | 14.2 | 16 | 15.6 | 18.5 | 15.8 | 17.9 | 17.2 | 19.7 | 18.4 |  | 11.1 | 12 | 17.4 | 10.5 | 14.1 | 10.9 | 10.1 | 10.5 | 18.7 | 16.7 | 12.4 | 16.9 | 17.1 | 12.6 | 14.9 | 14.9 | 14.6 | 17 | 16.5 | 14.1 | 14.7 | 12.5 | 18.2 | 19.2 | 20.2 | 15.5 | 20.5 | 20 | 20.5 | 19.6 |  | 13 | 18.1 | 9.9 | 12.2 | 11.4 | 14.4 | 16.7 | 16.1 | 17 | 14.8 | 17.2 | 12.5 | 16.7 | 18.1 | 17.6 | 19.9 | 15.3 | 15.7 | 13.3 | 14.5 | 15.5 | 16.7 | 16.8 | 14.7 | 14.6 | 18.2 | 19 | 17.8 | 17.8 | 19 |  | 17.2 | 15.1 | 14 | 12.9 | 14.3 | 15.6 | 12.9 | 12.4 | 13.4 | 17.4 | 18.4 | 9.8 | 18.5 | 14.9 | 9.1 | 8.4 | 12.9 | 14.3 | 17 | 13.9 | 18 | 12 | 11.4 | 10.1 | 14.5 | 16.6 | 12.6 | 17.4 | 17.1 | 16.8
20 | 10.2 | 9.1 | 9.9 | 13.9 | 17 | 18.3 | 20.8 | 16.3 | 12.8 | 9.8 | 14.4 | 8.9 | 13 | 13.3 | 16.7 | 15.6 | 16.3 | 17.1 | 21.6 | 15.6 | 18.5 | 19.2 | 19.5 | 18.2 | 19.9 | 15.5 | 10.2 | 15.3 | 12.8 | 16.2 |  | 16.1 | 17.4 | 18 | 21 | 13.6 | 18.2 | 11.6 | 10.4 | 14 | 13.1 | 18.2 | 20.8 | 15.4 | 14.6 | 17.1 | 15.6 | 13.7 | 16 | 16 | 17.8 | 18.2 | 18.8 | 19.1 | 16.3 | 20.9 | 18.2 | 18.6 | 17.9 | 19.7 | 20.6 |  | 8.6 | 9.3 | 10.8 | 13.1 | 15.9 | 15 | 17.1 | 18.5 | 14.4 | 11.6 | 13.1 | 15.9 | 16.3 | 17.8 | 18.5 | 20.9 | 15 | 18.4 | 16.8 | 15 | 15.5 | 16.3 | 15 | 15.3 | 16 | 17.9 | 14.9 | 17 | 15 | 20.6 |  | 14.4 | 14.7 | 15.6 | 17.7 | 15 | 15.5 | 21.1 | 17.1 | 17.3 | 16.5 | 14.3 | 13 | 13.5 | 17.5 | 17.5 | 15.9 | 19.1 | 20 | 18.9 | 16.7 | 13.6 | 19.2 | 18.8 | 17.1 | 18.1 | 19.1 | 17.3 | 17.8 | 15.4 | 18 |  | 17.8 | 13.5 | 19.8 | 14.8 | 14.2 | 18.8 | 11.7 | 6.4 | 11.3 | 10.6 | 13.5 | 14.3 | 12.5 | 14.6 | 13.1 | 17.2 | 16.2 | 16.2 | 15.9 | 19.6 | 18.2 | 15.5 | 18.5 | 18.6 | 17.1 | 17.1 | 18.7 | 19.3 | 17.2 | 19.8 |  | 14 | 13.8 | 14 | 14.1 | 11.3 | 9.4 | 12.1 | 15.1 | 15.9 | 19.2 | 12.6 | 12.7 | 14.1 | 14.4 | 15.5 | 17.9 | 17.6 | 13.3 | 11.7 | 10.4 | 13.4 | 16.1 | 15.6 | 15.7 | 16.1 | 16.9 | 16.7 | 18 | 14.6 | 17.5 |  | 14.2 | 13.1 | 13.3 | 17.6 | 18.6 | 15.9 | 13.1 | 14.9 | 17.5 | 13.3 | 10.3 | 12 | 12.6 | 17.1 | 20.8 | 17.9 | 20.4 | 19.3 | 14.8 | 10.4 | 11.6 | 12.3 | 15.7 | 14.8 | 18.1 | 15.2 | 17.1 | 16 | 19 | 18 |  | 10.3 | 11.2 | 14 | 10.8 | 13.8 | 10.1 | 9.9 | 10.1 | 18.4 | 16 | 12.4 | 16.5 | 16.2 | 12.4 | 14.5 | 14.5 | 14.2 | 16.1 | 16.5 | 13.7 | 14.2 | 12.6 | 16.7 | 17.9 | 20.2 | 15.4 | 20.1 | 19.9 | 20.2 | 20.1 |  | 12.6 | 17.6 | 9.3 | 12 | 10 | 13.7 | 16.3 | 16.2 | 16.9 | 14.5 | 17.3 | 11.7 | 15.6 | 16.7 | 15.2 | 18.8 | 15.1 | 15.4 | 13.2 | 14.5 | 15.5 | 16.8 | 16.2 | 14.1 | 13.9 | 18 | 17.5 | 16.3 | 16.8 | 18.5 |  | 17.1 | 14.8 | 13.3 | 12.8 | 14.2 | 14.6 | 11.8 | 11.7 | 13.2 | 17 | 18.3 | 9.5 | 18 | 14.3 | 9 | 7.9 | 13.1 | 13.2 | 16.4 | 14 | 18 | 11.9 | 11.2 | 9.8 | 13.1 | 15.9 | 12.7 | 17.3 | 16.1 | 15.8
21 | 10 | 8.1 | 8.7 | 13 | 16.9 | 17.7 | 20.1 | 15.1 | 12.3 | 10.1 | 12.2 | 8.6 | 12 | 12.8 | 14.3 | 14.1 | 15.3 | 16.6 | 21.1 | 15.6 | 17.6 | 19.4 | 19.3 | 18.3 | 19.6 | 15.1 | 9.3 | 15.5 | 12.8 | 17.1 |  | 15.8 | 16.2 | 17.1 | 20.1 | 13.6 | 18.8 | 11.1 | 10 | 13.6 | 12.2 | 18.4 | 20 | 14 | 14.5 | 16.4 | 15.6 | 13.5 | 15.9 | 14.9 | 16.5 | 18 | 18.4 | 18.6 | 16.3 | 20 | 17.3 | 17.9 | 17.1 | 18.6 | 19.2 |  | 8.3 | 8.3 | 10.1 | 11.8 | 15.7 | 15.8 | 16.6 | 18 | 13.5 | 11.6 | 12.9 | 15.3 | 15.7 | 17.8 | 17.1 | 20.6 | 14.6 | 18.3 | 15.5 | 15 | 14.8 | 15.9 | 14.9 | 15.1 | 16.1 | 17.8 | 14.9 | 17 | 14.5 | 19 |  | 14.2 | 14.3 | 15.3 | 17.3 | 14.6 | 14.1 | 20.6 | 16.4 | 16.4 | 15.6 | 12.7 | 12.7 | 12.9 | 17.4 | 17.1 | 15.9 | 19.3 | 19.5 | 17.8 | 16.3 | 13.4 | 18.8 | 18.5 | 16.8 | 17.8 | 18.7 | 16.3 | 17 | 14.9 | 18 |  | 17.8 | 13.3 | 19.7 | 14.4 | 14.2 | 18.6 | 11.8 | 6.5 | 10.9 | 10.5 | 13 | 14.1 | 12.2 | 14.6 | 12.9 | 16.4 | 15.4 | 15.7 | 16 | 20.3 | 17.4 | 15.1 | 17 | 18.4 | 16.8 | 16.3 | 18.1 | 18.9 | 16.7 | 19.4 |  | 13.8 | 13.5 | 14 | 13 | 11.2 | 7.7 | 11 | 14.1 | 15.3 | 16.9 | 11 | 11.8 | 13.8 | 14.1 | 14.8 | 17 | 16.4 | 13.2 | 11.4 | 10.2 | 13.4 | 15.4 | 14.6 | 14.8 | 15 | 15.1 | 14.8 | 17.9 | 14.3 | 17.6 |  | 13.9 | 13.3 | 12.9 | 17.2 | 17 | 16.4 | 12.8 | 14.2 | 16.8 | 13.1 | 10.3 | 11.5 | 11.2 | 16.9 | 20.4 | 17.4 | 20.1 | 19.2 | 14.4 | 10.8 | 11.6 | 11.8 | 15.2 | 14.7 | 18 | 15 | 16 | 14.8 | 18.9 | 17.5 |  | 9.4 | 10.9 | 11.7 | 10.6 | 13.9 | 9.2 | 9.5 | 9.5 | 17.9 | 15.1 | 12.7 | 17.7 | 15.1 | 12.2 | 13.6 | 14.1 | 13.3 | 15.3 | 16.3 | 13.6 | 13.7 | 12.5 | 16.3 | 17.8 | 20.1 | 15.5 | 19.6 | 19.9 | 20.1 | 20 |  | 12.1 | 17.1 | 8.6 | 10.8 | 9.4 | 12.2 | 16 | 16.2 | 16.2 | 13.7 | 16.4 | 10.6 | 13.6 | 15.2 | 14.6 | 17.2 | 15 | 13.8 | 11.9 | 13.4 | 15.5 | 16.1 | 16.7 | 14.3 | 13.9 | 18 | 17.2 | 15.7 | 15.9 | 18.1 |  | 17.5 | 14.3 | 12.8 | 12.5 | 14 | 13.8 | 10.7 | 11.6 | 13.1 | 16.8 | 18 | 9.7 | 17.9 | 14.2 | 9 | 7.4 | 12.1 | 12.2 | 14.9 | 14.1 | 18.1 | 11.9 | 10.8 | 9.1 | 12.8 | 14.3 | 12.5 | 17.3 | 15.2 | 15
22 | 9.5 | 7.9 | 8 | 11.7 | 16.9 | 17.3 | 19 | 14.2 | 11.9 | 10.1 | 11.9 | 8.6 | 11.3 | 12.5 | 13.2 | 13.1 | 15.1 | 15.4 | 20.3 | 15.3 | 17.3 | 19.2 | 18.6 | 18.3 | 19.6 | 14.9 | 8.8 | 15.4 | 12.6 | 17.6 |  | 15.2 | 16.2 | 16.6 | 20.5 | 13.4 | 19.4 | 10.8 | 9.4 | 11.8 | 12 | 18.4 | 19.3 | 13.6 | 13.6 | 15.2 | 14.5 | 13.2 | 16 | 14.1 | 15.9 | 16.9 | 17.3 | 18.5 | 16.5 | 18.8 | 16.9 | 17.2 | 16.5 | 16.9 | 18.2 |  | 8.2 | 8.5 | 9.1 | 11.1 | 15.1 | 16.1 | 16.2 | 18 | 13.3 | 11.4 | 13.9 | 14.3 | 14.7 | 17.6 | 17.2 | 18 | 14.3 | 17.9 | 14.5 | 15 | 14.5 | 15.9 | 13.8 | 15.1 | 15.8 | 17.6 | 14.5 | 14.8 | 14.3 | 17.1 |  | 14.4 | 14.1 | 15.3 | 17.2 | 12.8 | 13.2 | 20.5 | 15.6 | 16 | 14.7 | 11.9 | 12.7 | 12.8 | 17.4 | 16 | 15.9 | 18.4 | 18.2 | 16.6 | 16.1 | 13.2 | 18.9 | 18 | 16.6 | 17.4 | 18.6 | 14.7 | 16.8 | 14.9 | 18.1 |  | 17.5 | 12.5 | 19.8 | 14.1 | 14.3 | 17.8 | 11.7 | 6.7 | 10.6 | 10.6 | 12.8 | 14 | 12.2 | 15 | 12.5 | 16.1 | 14.9 | 15 | 15.8 | 19.2 | 16.9 | 14.4 | 16 | 17.7 | 16.6 | 15.5 | 17.9 | 18.9 | 16.8 | 18.7 |  | 13.3 | 12.9 | 14 | 12.5 | 9.8 | 7.3 | 10.1 | 13.6 | 13.4 | 15.8 | 10.3 | 11.2 | 13.2 | 13.7 | 13.3 | 16.2 | 16 | 13.1 | 10.6 | 10.2 | 13.5 | 13.4 | 14.3 | 14.3 | 14.7 | 14.9 | 13.4 | 17.7 | 14.3 | 17.6 |  | 13.4 | 12.9 | 12.5 | 17.5 | 16.4 | 16.1 | 11.8 | 12.9 | 16.8 | 12.6 | 10.2 | 10.8 | 10.6 | 16.9 | 19.9 | 16.9 | 19.2 | 19 | 13.8 | 10.7 | 11.2 | 11.5 | 14.9 | 14.7 | 16.5 | 14.5 | 15.1 | 13.9 | 18.6 | 16.9 |  | 8.7 | 10.3 | 12 | 10.4 | 13 | 8.6 | 9.2 | 8.5 | 17.2 | 14.3 | 13.1 | 17.3 | 14.5 | 12.2 | 13.2 | 13.8 | 12.5 | 13.8 | 16.1 | 13.6 | 13.2 | 12.3 | 15.8 | 17.4 | 20 | 15.4 | 20 | 19.9 | 19.3 | 19.9 |  | 10.2 | 16.1 | 8 | 10.6 | 8.6 | 11.3 | 15.8 | 15.6 | 15.3 | 13.3 | 15.3 | 9.5 | 12.9 | 14 | 14.6 | 16.1 | 15.2 | 13.2 | 11.3 | 13 | 15.3 | 15.7 | 16.9 | 12.9 | 13.1 | 18.1 | 17.1 | 14.7 | 15.3 | 17.7 |  | 17.4 | 14 | 12 | 12.6 | 13.9 | 13.3 | 9.5 | 11.2 | 12.2 | 15.9 | 18.3 | 10.1 | 18.2 | 14.1 | 9.2 | 7.1 | 11.8 | 11.3 | 14.5 | 14 | 17.8 | 11.8 | 10.8 | 8.5 | 10.9 | 13.4 | 12.6 | 17.3 | 14.4 | 14.7
23 | 7.6 | 7.1 | 7.1 | 11 | 16.3 | 14.8 | 17 | 13.2 | 11.3 | 10.4 | 11.9 | 8.4 | 10 | 12.4 | 12.2 | 12.9 | 15 | 14 | 18.7 | 15.6 | 16.9 | 19.5 | 17.9 | 18.3 | 19.5 | 14.8 | 8.5 | 14.1 | 12.8 | 16.8 |  | 14.5 | 15.6 | 16.1 | 21.7 | 13.6 | 20 | 10 | 9 | 11.4 | 10.9 | 18.7 | 18.9 | 12.9 | 12.9 | 14.7 | 13.6 | 13 | 15.1 | 13.2 | 15.7 | 16.2 | 16.5 | 18.1 | 16.9 | 18.3 | 16.3 | 16.8 | 16.2 | 16.9 | 17.8 |  | 8.1 | 8 | 10.4 | 10.8 | 15.1 | 16.1 | 16.3 | 18.6 | 12.8 | 11.6 | 11.7 | 14.5 | 12.7 | 16.9 | 16.9 | 16.8 | 14.3 | 15.8 | 13.4 | 14.5 | 13.7 | 13.7 | 13.8 | 14.5 | 15.4 | 16.9 | 14.7 | 13.3 | 13.9 | 15.8 |  | 13.7 | 14 | 14.2 | 17.3 | 12.1 | 12.7 | 20.7 | 15 | 16 | 14 | 11.4 | 13 | 12.9 | 17.8 | 15.7 | 15.8 | 16.2 | 17.5 | 16.4 | 15.8 | 13.5 | 18.2 | 17.9 | 16 | 16.9 | 17.3 | 14.5 | 17.1 | 14.4 | 18.4 |  | 14.7 | 12.6 | 20.2 | 13.9 | 14.3 | 17.3 | 11.7 | 6.7 | 10.3 | 10.5 | 13 | 13.2 | 12.3 | 15.4 | 12.6 | 15.7 | 14.7 | 12.6 | 15.3 | 18.8 | 16.5 | 13.6 | 15.7 | 17.6 | 15.6 | 15.1 | 17.2 | 18.7 | 16.1 | 18.2 |  | 12.4 | 12.7 | 13.9 | 12.1 | 7.6 | 6.7 | 9.4 | 12.9 | 12 | 15.6 | 9.9 | 11 | 12.9 | 12.6 | 13.3 | 15.4 | 16 | 12.9 | 10.6 | 10.4 | 13.3 | 12.8 | 12.6 | 13.5 | 14 | 14 | 12.6 | 17.5 | 14.1 | 17.6 |  | 12.7 | 12.8 | 12.5 | 16.5 | 15.9 | 16 | 11.3 | 13 | 16.8 | 12.9 | 10 | 10.3 | 10.1 | 16.8 | 18.7 | 17.3 | 17.3 | 19 | 13.5 | 10.3 | 10.7 | 10.5 | 14.6 | 15.2 | 15.6 | 14.1 | 13.2 | 13.2 | 18.4 | 15.9 |  | 7.6 | 9.6 | 10.7 | 10.2 | 11.6 | 7.6 | 9 | 7.3 | 17.4 | 14.1 | 13.5 | 16.6 | 14.3 | 12 | 13.2 | 13.8 | 12 | 13.5 | 15.6 | 13.8 | 12.8 | 12.4 | 15.3 | 16.9 | 19.9 | 15.3 | 19.2 | 19.7 | 19.1 | 19.8 |  | 9.2 | 15.3 | 6.9 | 9.8 | 7.9 | 10.4 | 15.6 | 15.5 | 14 | 12.8 | 13.1 | 8.5 | 10.9 | 13.2 | 14.6 | 15.5 | 14.6 | 12.7 | 10.2 | 12.2 | 15.1 | 15.6 | 15.4 | 9.9 | 13.1 | 18.2 | 17.3 | 13.3 | 13.8 | 17.3 |  | 17.7 | 13.6 | 12.1 | 12.5 | 12.8 | 12.7 | 8.9 | 10.8 | 11.8 | 15.2 | 16.5 | 10.1 | 19 | 14 | 9.3 | 7.1 | 11.5 | 11.2 | 14.2 | 14.1 | 17.4 | 11.8 | 10.9 | 7.6 | 10.1 | 13.3 | 12.6 | 16.7 | 12.7 | 13.7
24 | 6.5 | 6.7 | 6.7 | 9.5 | 16.6 | 13.7 | 16.5 | 12.4 | 11.3 | 10.4 | 11.6 | 7.8 | 9.5 | 11.9 | 11.1 | 12.3 | 14.5 | 13.3 | 18.4 | 14.4 | 16.1 | 19.5 | 18.3 | 18.5 | 19.5 | 14 | 8.7 | 13.3 | 12.7 | 16.9 |  | 13.8 | 14.9 | 15.5 | 21.1 | 13.8 | 18.6 | 9.5 | 8.4 | 10.9 | 10.3 | 18.4 | 16.7 | 13.2 | 12.5 | 13.6 | 13.4 | 13.5 | 14.9 | 13 | 14.5 | 15.5 | 15.8 | 18.1 | 17.8 | 18 | 15.8 | 16.2 | 15.1 | 16.5 | 16.9 |  | 7.5 | 7.9 | 9.3 | 10.6 | 13.7 | 16.1 | 16.2 | 18.5 | 12.8 | 11.7 | 11.2 | 14.3 | 12.3 | 14.7 | 15.4 | 17.2 | 14.2 | 14.6 | 12 | 13.7 | 13.4 | 13.4 | 13.3 | 13.9 | 15.4 | 15.7 | 13.4 | 12.9 | 12.4 | 15.5 |  | 12.9 | 13.7 | 13.7 | 16.6 | 11.2 | 13.1 | 20.3 | 14 | 13.6 | 13.5 | 10.8 | 13.1 | 12.9 | 17.3 | 14.8 | 15.8 | 15.5 | 17.1 | 16 | 14.6 | 14 | 18.1 | 17.9 | 16.1 | 16.4 | 17.5 | 14 | 17.1 | 13.4 | 17.4 |  | 13.9 | 12.6 | 19.3 | 13.6 | 14.4 | 17.1 | 11.5 | 6.8 | 9.9 | 10.4 | 12.6 | 13.3 | 12.7 | 15 | 12.3 | 13.7 | 14.1 | 12.3 | 15 | 18.8 | 16.3 | 13.5 | 15.3 | 15.9 | 15.2 | 14.3 | 17.1 | 18.5 | 15.7 | 16.9 |  | 11.6 | 12.8 | 13.8 | 11.1 | 7.3 | 6.1 | 8.8 | 12.4 | 12 | 14.1 | 9.6 | 10.2 | 12.4 | 11.7 | 12.5 | 14.4 | 15.7 | 12.8 | 10.7 | 10.3 | 12.7 | 12.8 | 12.2 | 13.2 | 13.3 | 13.5 | 11.8 | 17.3 | 13.8 | 17.7 |  | 11.8 | 13.1 | 11.8 | 15.6 | 15.6 | 16.2 | 11.1 | 11.9 | 16.6 | 12.5 | 9.8 | 9.9 | 9.5 | 16.4 | 18.3 | 16.5 | 16.3 | 18.8 | 13.1 | 10.2 | 10.1 | 10.1 | 14.1 | 15 | 15.7 | 13.7 | 11.8 | 12.8 | 18.2 | 15.6 |  | 6.3 | 9.4 | 10.3 | 9.6 | 9.7 | 7.1 | 8.4 | 6.6 | 14.7 | 13.6 | 12.4 | 13.9 | 14.3 | 11.1 | 13.1 | 13.6 | 11.7 | 13.1 | 15.5 | 13.8 | 12.4 | 12.5 | 13.8 | 17 | 19.5 | 15.3 | 18.4 | 19.5 | 18.7 | 19.5 |  | 8.6 | 14.4 | 6.8 | 8.8 | 7.6 | 9.8 | 15.3 | 15.5 | 13.6 | 11.9 | 13.4 | 8.5 | 11 | 12.5 | 14.4 | 14.8 | 14.5 | 12.5 | 9.6 | 12.4 | 15 | 14.2 | 14.5 | 9.8 | 11.1 | 18.1 | 17.2 | 12.5 | 13.2 | 17.4 |  | 17.8 | 13.2 | 11 | 11.9 | 13.2 | 13.4 | 8.8 | 10.4 | 11.9 | 14.7 | 16 | 10.2 | 17.7 | 14 | 9.4 | 7.1 | 10.7 | 11.1 | 13.8 | 14.4 | 16.5 | 11.6 | 10.8 | 6.9 | 9.4 | 12.9 | 12.5 | 16.6 | 11.1 | 11.6
5月
1 | 16.8 | 17.1 | 15.2 | 15.8 | 13.7 | 16.1 | 15.3 | 12.6 | 14.4 | 13.9 | 16.1 | 17.1 | 18.8 | 18.3 | 14.7 | 16.5 | 18.5 | 18.3 | 19.5 | 18.3 | 17.4 | 19.1 | 18.9 | 16.7 | 17.9 | 18.9 | 20.1 | 21.5 | 17.9 | 19.7 | 19.4 | 16.4 | 17 | 17 | 18.4 | 15 | 15.6 | 16.5 | 15.9 | 12.6 | 13.8 | 13.5 | 13.8 | 15.3 | 18.4 | 18.9 | 18 | 20.3 | 20.7 | 23.4 | 18.7 | 16.3 | 16.2 | 17.5 | 18.2 | 18.5 | 19.7 | 18.6 | 21.9 | 20.1 | 20.6 | 18.7 | 15.6 | 17.5 | 14.9 | 14.5 | 15.5 | 15.9 | 19.1 | 19 | 19.4 | 16 | 17.2 | 19.2 | 19.9 | 17.4 | 18.2 | 16.5 | 16.4 | 16 | 16 | 16.9 | 18.4 | 18.8 | 19 | 18.6 | 20.3 | 19.1 | 20.4 | 18.4 | 18 | 17.8 | 20.5 | 16.3 | 17.3 | 18.4 | 19 | 19.4 | 17.8 | 16.4 | 16.7 | 17.8 | 15.9 | 19.3 | 17.3 | 16.8 | 19.2 | 18.1 | 18.4 | 17.4 | 18.2 | 15.6 | 17.9 | 15.2 | 17.6 | 18.7 | 19 | 21 | 19.9 | 20.5 | 19.4 | 17.4 | 18.9 | 18 | 16 | 15.9 | 17.4 | 18.9 | 17.9 | 17.9 | 16.4 | 17.5 | 16.9 | 16.4 | 17.3 | 14.9 | 19.6 | 18.9 | 19.8 | 21.7 | 19.6 | 18.3 | 16.3 | 20 | 20 | 15.7 | 16.2 | 18.7 | 17.4 | 18.7 | 19.2 | 19.1 | 21 | 22.8 | 21.9 | 17.6 | 15 | 16.2 | 14.8 | 13.3 | 15.9 | 12.7 | 12.1 | 15.5 | 14.8 | 13.8 | 13.7 | 15.6 | 17.1 | 18.3 | 16.6 | 16.1 | 14.7 | 15.4 | 17.6 | 16.3 | 18.6 | 17.8 | 18.1 | 18.1 | 19.1 | 16.5 | 19.9 | 19.8 | 17.2 | 20.9 | 15.1 | 13.8 | 11.5 | 12.2 | 14.1 | 14.1 | 15.9 | 12.2 | 13.2 | 15.2 | 15.2 | 18.4 | 17.8 | 17.6 | 18.5 | 17.7 | 17.4 | 18.7 | 15.6 | 15.1 | 20.8 | 19.2 | 19.1 | 17.8 | 17.9 | 18.8 | 20.7 | 20.3 | 19.2 | 18.2 | 21.3 | 19.1 | 17.8 | 18.4 | 19 | 17.9 | 17.7 | 13.7 | 15.7 | 17.1 | 17.1 | 14.1 | 13.7 | 13.4 | 17 | 17.1 | 17.5 | 17.1 | 16.7 | 16.3 | 17 | 19.3 | 18.9 | 17.1 | 18.8 | 19.2 | 16.7 | 19.4 | 17.6 | 17.2 | 16.1 | 18.4 | 17 | 17.9 | 14.4 | 14.8 | 15.6 | 15.1 | 16.9 | 15.8 | 16.8 | 18.5 | 20.1 | 15.8 | 18.8 | 19.6 | 18.3 | 15.1 | 17.3 | 13.9 | 14.7 | 15.9 | 17.8 | 22.4 | 18.3 | 13.5 | 14.5 | 15.9 | 17.2 | 17.3 | 19 | 20.8 | 18.5 | 12.8 | 14.2 | 13.1 | 15.1 | 16.3 | 17.1 | 19.3 | 16.5 | 14.7 | 14.9 | 16.7 | 15.3 | 14.2 | 16 | 14.4 | 14.9 | 14.3 | 15.5 | 19.2 | 18.2 | 20.4 | 19.1 | 20.4 | 15.9 | 19.8 | 20.1 | 16 | 17.6 | 17.6 | 16 | 15.7
2 | 16.5 | 17 | 14.4 | 15 | 13.3 | 15.7 | 14.4 | 11.8 | 13.9 | 13.7 | 15.7 | 16.3 | 18.5 | 17.9 | 14.7 | 15.8 | 17.3 | 18 | 19.4 | 18.3 | 17.3 | 18.6 | 18.1 | 16.2 | 17.9 | 18.7 | 19.5 | 22.6 | 18 | 19.3 | 19.2 | 15.8 | 17.4 | 17 | 18.1 | 14.6 | 15.1 | 15.5 | 15.5 | 12.9 | 14 | 12.8 | 13.3 | 15.5 | 18.3 | 18.6 | 18 | 19.9 | 20.7 | 22.9 | 18.1 | 15.2 | 14.9 | 16.9 | 18.2 | 18.4 | 19.4 | 18.3 | 21.9 | 19.7 | 20.6 | 18.1 | 14.7 | 16.5 | 13.7 | 14.4 | 14.8 | 15.4 | 18.7 | 18.5 | 18.8 | 15.3 | 16 | 18.3 | 19.3 | 17.5 | 17.9 | 16.6 | 16.1 | 15.4 | 15.7 | 16.3 | 18.4 | 18.2 | 18.9 | 18.1 | 20 | 18.6 | 20.2 | 18.6 | 17.5 | 17.8 | 20.7 | 14.1 | 16.6 | 17.3 | 19.1 | 19.1 | 17.6 | 14.9 | 17.2 | 17.6 | 16.1 | 20 | 16.1 | 16.1 | 18.2 | 17.5 | 18.4 | 17.2 | 17.2 | 16.1 | 17.6 | 14.7 | 17 | 17.7 | 18.6 | 20.7 | 19.6 | 20.1 | 19.1 | 17.2 | 18.2 | 17.9 | 15.6 | 15.6 | 16.5 | 18.7 | 17.9 | 17.9 | 16.2 | 17.5 | 16.7 | 16 | 16.6 | 15.3 | 19.2 | 17.3 | 19.1 | 21.3 | 19.5 | 17.9 | 16 | 19.8 | 19.9 | 15.2 | 15.5 | 18.7 | 17.4 | 18.2 | 18.7 | 18.1 | 21 | 22.3 | 22 | 17.6 | 14.1 | 15.7 | 14.5 | 13.6 | 15.7 | 12.6 | 11.3 | 14.9 | 14.1 | 13.1 | 13.6 | 15.3 | 16.6 | 17.9 | 16.3 | 14.6 | 14.3 | 14.9 | 16.9 | 16.4 | 17.7 | 16.4 | 17.1 | 17.7 | 19.5 | 16.7 | 19.2 | 19.9 | 17.2 | 20.6 | 15 | 13 | 11.1 | 11.6 | 13.1 | 13.2 | 15.3 | 11.3 | 13 | 15 | 15.3 | 18.5 | 16.6 | 17.4 | 18.5 | 16.4 | 17 | 18.6 | 15 | 15 | 20.8 | 18.4 | 18.9 | 17.7 | 17.5 | 18.2 | 20.6 | 20.3 | 18.5 | 18.2 | 21.4 | 18.9 | 17.5 | 18.7 | 18.9 | 16.6 | 16.4 | 13 | 14.8 | 17.1 | 16.2 | 13.8 | 13.3 | 12.4 | 15.3 | 16.8 | 17.6 | 16.5 | 17.4 | 15.9 | 16.9 | 18.8 | 18.1 | 16.3 | 18.8 | 18.3 | 16.3 | 19 | 17.1 | 17 | 16.1 | 17.8 | 16.8 | 17.2 | 14.6 | 14.3 | 15 | 14.9 | 16.7 | 15.6 | 17.1 | 18.4 | 19.1 | 16.1 | 20.3 | 18.9 | 15.5 | 14.6 | 16.8 | 13.5 | 14.3 | 15.6 | 17.1 | 22.3 | 18 | 13.9 | 13.9 | 15 | 17.1 | 17.2 | 19 | 21 | 18.2 | 10.9 | 12.3 | 12.4 | 14.7 | 15.7 | 16.7 | 18.6 | 15.8 | 14.4 | 15.2 | 16.7 | 15.3 | 14.1 | 15.3 | 13.7 | 14.9 | 14.1 | 15.5 | 18.4 | 18.1 | 20.4 | 18.4 | 20.4 | 15.9 | 19.5 | 19.8 | 15.9 | 17.4 | 17.6 | 15.7 | 15.5
3 | 16 | 17 | 13.8 | 14.4 | 13.1 | 15.5 | 14.5 | 11.1 | 14.2 | 13.1 | 14.6 | 15.8 | 18.2 | 17.6 | 14.8 | 15.3 | 17 | 17.8 | 19 | 18.6 | 17.4 | 18.4 | 17.7 | 15.5 | 16.8 | 18 | 19.4 | 22.5 | 17.9 | 18.9 | 18.8 | 14.9 | 16.3 | 17.7 | 17.6 | 13.6 | 14.9 | 16.1 | 15.1 | 12.7 | 13.7 | 12.1 | 13 | 15.2 | 18.3 | 17.5 | 17.7 | 19.8 | 20.3 | 22.4 | 17.8 | 15.2 | 14.3 | 16.5 | 18.4 | 18.4 | 19 | 17.7 | 21.6 | 19.2 | 20.2 | 17.9 | 14.2 | 15.7 | 13.1 | 14.3 | 14.8 | 15.4 | 18.2 | 18.2 | 18.9 | 14.6 | 15.5 | 17.7 | 18.9 | 17.5 | 17.8 | 15.8 | 16.1 | 15.4 | 15 | 15.9 | 18 | 18.1 | 18.3 | 17.9 | 19.6 | 18.1 | 19.3 | 17.8 | 17.2 | 17.3 | 20.7 | 13.2 | 15.2 | 16.7 | 19.1 | 18.8 | 17.2 | 14.5 | 17 | 17.1 | 16.2 | 19.8 | 15.8 | 15.4 | 18.2 | 16.9 | 18.2 | 17.3 | 16.9 | 15.3 | 17.3 | 14.2 | 16.9 | 18 | 17.7 | 20.7 | 19.5 | 19.7 | 19 | 17 | 18 | 17.9 | 14.9 | 15.1 | 15.8 | 18.7 | 17.6 | 17.6 | 15.8 | 16.9 | 16.3 | 15.5 | 15.8 | 15.1 | 18.7 | 16 | 18.7 | 20.8 | 18.8 | 17.5 | 15.9 | 20.1 | 21.4 | 15.3 | 15.7 | 18.6 | 17 | 17.9 | 18 | 18.2 | 21 | 21.4 | 21.8 | 17.2 | 14.4 | 15.2 | 13.9 | 13.6 | 15.8 | 12.3 | 11.4 | 16.9 | 13 | 12.5 | 13.4 | 15.1 | 16.2 | 16.7 | 16.2 | 14 | 14.3 | 14.8 | 16.8 | 16.4 | 16.8 | 16.1 | 16.4 | 17.1 | 19 | 16.9 | 19.1 | 19.5 | 17.1 | 20.3 | 13.8 | 12.6 | 10.9 | 11.4 | 12.5 | 12.7 | 14.9 | 11.3 | 13 | 14.8 | 15.5 | 18.4 | 16.3 | 16.9 | 18.8 | 16.5 | 17.1 | 18.4 | 14.7 | 15.2 | 20.8 | 18.3 | 18.5 | 17.3 | 16.9 | 17.6 | 20.3 | 19.4 | 18.3 | 18.4 | 21 | 19.4 | 18.3 | 18.3 | 18.8 | 16.7 | 17.2 | 12.5 | 14.2 | 16.7 | 15.9 | 13.2 | 12.2 | 11.9 | 14.5 | 17 | 17.5 | 16.2 | 17.8 | 15.7 | 16.4 | 18.8 | 18.2 | 15.3 | 18.4 | 18 | 16.1 | 18.8 | 17.1 | 16.6 | 15.9 | 17.8 | 17 | 13.4 | 14.3 | 13.7 | 14.4 | 14.7 | 16 | 15.1 | 16.5 | 18.8 | 18.8 | 15.8 | 19.2 | 17.9 | 15 | 14 | 17.5 | 12.6 | 13.7 | 15.7 | 17.1 | 22.1 | 17.8 | 13.7 | 13.6 | 15.4 | 17.6 | 17.2 | 18.9 | 20.8 | 17.8 | 10 | 12.3 | 12.3 | 14.4 | 16.1 | 16.9 | 18.4 | 15.2 | 13.7 | 15.6 | 15.3 | 15.1 | 13.3 | 15 | 14.2 | 14.1 | 13.7 | 14.5 | 18.5 | 18 | 20.6 | 18.5 | 20.2 | 15.9 | 17.4 | 18.8 | 15.6 | 16.7 | 17.6 | 15.6 | 15.2
4 | 16.3 | 17 | 13 | 14.1 | 12.8 | 15.3 | 14.3 | 10.6 | 14 | 12.5 | 14.6 | 15.8 | 17.9 | 17.2 | 14.8 | 14.8 | 16 | 18.5 | 19.2 | 18 | 18.3 | 18.3 | 16.6 | 15.3 | 16.4 | 17.5 | 18.7 | 22.5 | 18.1 | 18.2 | 18.4 | 14.3 | 16.1 | 20.1 | 17.1 | 12.5 | 14.3 | 15.6 | 15 | 12.7 | 13.4 | 12.1 | 12.5 | 14.8 | 18 | 16.9 | 17.2 | 19.7 | 20.1 | 22.5 | 17.8 | 14.8 | 14.6 | 16.7 | 18.1 | 18.6 | 19 | 16.9 | 21.5 | 19.4 | 20.2 | 17.3 | 13.5 | 15.2 | 13 | 14 | 14.1 | 15.1 | 17.8 | 15.9 | 18 | 14.5 | 15.4 | 16.9 | 18 | 17 | 17.6 | 15.2 | 16 | 15 | 14.9 | 15.7 | 17.4 | 18.5 | 18 | 17.5 | 19.5 | 17.9 | 18.4 | 16.9 | 16.6 | 17.2 | 20.5 | 12.8 | 16.6 | 16.7 | 19.1 | 19.1 | 16.5 | 14.3 | 16.1 | 17.2 | 16.2 | 20.8 | 15.5 | 15.2 | 18.3 | 16.7 | 17.9 | 17.4 | 15.6 | 15.1 | 16 | 14.1 | 16.4 | 17.7 | 17.8 | 20.9 | 19.8 | 19.7 | 18.9 | 16.5 | 17.4 | 18.1 | 14.2 | 14.5 | 15.6 | 18.4 | 17.3 | 17.3 | 16 | 16.8 | 16.7 | 14.7 | 14.8 | 15.6 | 17.6 | 14.5 | 18.8 | 20.4 | 18.5 | 16.9 | 16.3 | 20 | 17.1 | 14.7 | 15 | 18.2 | 16.8 | 17.4 | 17 | 18.3 | 21.2 | 20.6 | 21.4 | 16.9 | 13.9 | 15 | 13.5 | 13.9 | 15.8 | 11.8 | 11 | 16 | 12.6 | 12.3 | 12.5 | 15 | 15.8 | 15.7 | 15.9 | 13.2 | 13.6 | 14.5 | 16.9 | 16 | 16.4 | 15.8 | 15.3 | 16.9 | 19.2 | 17.3 | 19 | 18.2 | 16.7 | 19.5 | 13.3 | 12.3 | 10.5 | 9.9 | 12.2 | 12.4 | 14.6 | 10.7 | 12.3 | 14.6 | 15.4 | 18.4 | 15.8 | 16.2 | 18.3 | 15.6 | 16.2 | 18.4 | 14.6 | 15.6 | 20.8 | 18 | 18 | 16.5 | 16.5 | 16.9 | 20.1 | 19.6 | 18.3 | 18.5 | 20.6 | 19.6 | 18.1 | 17.3 | 18.2 | 16.3 | 16.4 | 11.2 | 13.5 | 16.3 | 15.1 | 13.3 | 11.8 | 11.9 | 14.4 | 16.3 | 17.6 | 15.7 | 17.1 | 15.7 | 16.1 | 19.1 | 18.9 | 15 | 18.2 | 17.3 | 15.6 | 18.3 | 16.7 | 16.2 | 15.6 | 17.5 | 17.1 | 12.6 | 13.9 | 13.5 | 14 | 14.5 | 15.5 | 15.2 | 16.2 | 18.9 | 18.3 | 15.6 | 19 | 17 | 14.2 | 13.3 | 17.5 | 12.7 | 13.1 | 15.8 | 16.7 | 21.7 | 17.7 | 13.5 | 13.2 | 14.5 | 17.7 | 17.3 | 18.8 | 19.9 | 17.6 | 9.7 | 11.5 | 12.3 | 14.1 | 15.6 | 16.4 | 18.3 | 14.4 | 13.6 | 14.9 | 15 | 15.3 | 12.4 | 15.2 | 14.2 | 14.1 | 13.5 | 14.3 | 18.6 | 18.1 | 20.3 | 17.6 | 19.9 | 16.1 | 18 | 19.1 | 15.7 | 16.3 | 17.2 | 15.6 | 15.3
5 | 16.1 | 17.1 | 13.4 | 13.7 | 12.4 | 15.4 | 13 | 9.9 | 14.3 | 12.3 | 13.8 | 14.6 | 17.9 | 17.5 | 14.8 | 14.7 | 16.1 | 18.7 | 19.1 | 17.7 | 20.2 | 18.4 | 16.1 | 14.9 | 16.4 | 17.8 | 18.9 | 22.6 | 18.4 | 17.5 | 18.2 | 14.7 | 16.4 | 20.9 | 16.6 | 11.5 | 14.3 | 15.8 | 14.9 | 12.8 | 13.2 | 12.2 | 12.6 | 14.9 | 17.1 | 17.1 | 17.6 | 19.4 | 20.3 | 22.5 | 17.7 | 14.6 | 14.3 | 16.4 | 18 | 18.3 | 18.8 | 17 | 21.3 | 19.1 | 19.8 | 17.5 | 13.1 | 14.2 | 12.2 | 13.6 | 14.1 | 15.2 | 17.6 | 14.7 | 17.8 | 14.3 | 14.6 | 17 | 17.5 | 16.6 | 17.7 | 15.1 | 15.9 | 14.9 | 14.6 | 15.8 | 17.1 | 18.1 | 17.5 | 17.1 | 19.5 | 17.7 | 17.8 | 16.1 | 16.9 | 17 | 20.5 | 12.5 | 15.7 | 16.7 | 19.3 | 19.9 | 16.7 | 14 | 15.5 | 17 | 16.2 | 21.9 | 15.2 | 14.9 | 18.2 | 16.2 | 17.4 | 17.5 | 15.5 | 14.4 | 15.3 | 13.8 | 16 | 17 | 17 | 20.8 | 19.9 | 19.7 | 18.9 | 16.6 | 16.6 | 18.3 | 14.4 | 14.3 | 15.6 | 18.1 | 17.5 | 17.5 | 16.1 | 16.5 | 15.9 | 14.4 | 14.9 | 15.4 | 17.4 | 15.3 | 18.8 | 19.8 | 18.7 | 16.9 | 16.7 | 20.1 | 16.1 | 14.5 | 14.7 | 18.9 | 16.8 | 17.3 | 17 | 19.3 | 21.2 | 20.3 | 21.3 | 16.6 | 13.7 | 14.3 | 13 | 14.2 | 15.7 | 10.9 | 11.2 | 14.2 | 11.8 | 12.3 | 12.7 | 15.2 | 15.6 | 15.1 | 15.3 | 13.3 | 13.7 | 14.7 | 16.3 | 15.1 | 15.8 | 15.6 | 14.9 | 16.7 | 18.5 | 17.3 | 18.8 | 18.6 | 16.6 | 19.6 | 13 | 11.8 | 10 | 9.6 | 11.9 | 12.2 | 14.6 | 10.4 | 12.2 | 14.1 | 15.6 | 18.1 | 15.6 | 15.6 | 18.4 | 15.9 | 15.9 | 18.4 | 14.2 | 15.9 | 20.6 | 17.9 | 17.4 | 16.2 | 17 | 16.7 | 20 | 19.4 | 18.4 | 18.6 | 20.7 | 19.6 | 17.9 | 17.2 | 17.2 | 15.3 | 16.2 | 11.1 | 13.5 | 16.4 | 14.9 | 13.4 | 12.1 | 11.9 | 13.9 | 15.8 | 17.6 | 15.5 | 16 | 14.7 | 16.2 | 18.7 | 19.4 | 14.9 | 17.8 | 17.2 | 15.4 | 17.7 | 16.9 | 16.1 | 15.5 | 17.5 | 16.9 | 12.1 | 13.4 | 12.4 | 14.2 | 14.3 | 15.5 | 14.9 | 15.2 | 21.5 | 17.3 | 15.6 | 17.7 | 15 | 13.2 | 13.9 | 16.8 | 12.2 | 12.8 | 15.6 | 15.7 | 21.7 | 17.6 | 13.6 | 13.2 | 14.9 | 17.8 | 17.5 | 18.9 | 19.4 | 17.6 | 8.7 | 10.9 | 12.3 | 13.4 | 15.2 | 16.4 | 18.4 | 14.2 | 13.3 | 15 | 14.5 | 15.3 | 12.2 | 14.5 | 14.5 | 14.1 | 13.4 | 14.2 | 18.6 | 18.1 | 20.4 | 17.7 | 20 | 16.3 | 18.3 | 19.1 | 15.7 | 16 | 17.3 | 15.6 | 15.3
6 | 16 | 17.1 | 14.4 | 15.2 | 13.6 | 15.8 | 14.3 | 11.3 | 14.2 | 13.9 | 14.9 | 16.5 | 18.1 | 17.9 | 15.3 | 15.9 | 16.9 | 19.3 | 19.4 | 18.1 | 20.4 | 19.1 | 17.4 | 16.4 | 18.5 | 19.2 | 20 | 22.9 | 18.6 | 17.9 | 18.8 | 14.9 | 16.6 | 22 | 16.7 | 12.6 | 15.1 | 15.7 | 14.7 | 12.8 | 13.4 | 13.4 | 13.3 | 15.7 | 17.8 | 18.2 | 18.1 | 20 | 20.9 | 23 | 17.3 | 15.4 | 15.4 | 17.7 | 18.5 | 18.8 | 18.9 | 18.2 | 21.4 | 19.7 | 20.5 | 18.2 | 14.2 | 14.1 | 13.1 | 14.6 | 14.6 | 16.2 | 17.9 | 16.1 | 18.6 | 14.3 | 16.2 | 17.7 | 17 | 16.9 | 17.9 | 15.3 | 16.2 | 16 | 15.6 | 16.7 | 18.2 | 19.1 | 18.9 | 18.3 | 19.1 | 17.7 | 19.1 | 17.3 | 17.2 | 18 | 20.9 | 13.3 | 16.3 | 16.9 | 19.7 | 20.4 | 17.2 | 14.2 | 16.1 | 17.2 | 16.6 | 23 | 16.7 | 16.1 | 18.4 | 16.8 | 17.9 | 17.4 | 16.1 | 15.7 | 16.4 | 14.9 | 16.9 | 18 | 18.6 | 21 | 20.3 | 19.9 | 19.1 | 17.7 | 15.7 | 18.6 | 15 | 15.2 | 16.5 | 18.4 | 17.8 | 17.8 | 15.9 | 17 | 16.8 | 15.4 | 15.1 | 16 | 19.4 | 16.8 | 19.6 | 20.2 | 19.2 | 17.8 | 17 | 20 | 17 | 15.6 | 16.4 | 18.6 | 17.5 | 18.3 | 18.9 | 20.5 | 21.7 | 21.7 | 21.6 | 16.4 | 14.3 | 15.8 | 13.9 | 14.8 | 15.7 | 12.5 | 11.8 | 15 | 13.2 | 13.3 | 13.5 | 15.4 | 16.5 | 15.5 | 16.3 | 15 | 15.2 | 16 | 16.9 | 15.2 | 17.1 | 16.1 | 16.1 | 17.6 | 18.9 | 17.7 | 19.4 | 19.3 | 17.4 | 20.2 | 13.1 | 11.7 | 10.7 | 10.9 | 13.3 | 12.9 | 14.7 | 11.5 | 13.1 | 14.9 | 15.9 | 18.2 | 16.1 | 16.6 | 18.5 | 16.4 | 16.8 | 18.5 | 15.2 | 16.1 | 20.4 | 18.7 | 18.3 | 17.1 | 18.2 | 17.7 | 20.5 | 20 | 18.7 | 18.8 | 21 | 19.7 | 18.1 | 16.8 | 17.5 | 16.3 | 17.1 | 12.3 | 14.3 | 16.9 | 15.7 | 14.5 | 12.6 | 13.1 | 14.8 | 15.3 | 17.6 | 16.3 | 16.7 | 15.5 | 16.6 | 18.9 | 19.7 | 16.3 | 18 | 18 | 16 | 18.1 | 17.6 | 16.7 | 16.2 | 18.6 | 18 | 12.6 | 14 | 12.8 | 14.4 | 14.7 | 15.4 | 15.6 | 15.2 | 24.6 | 16.5 | 15.5 | 18.6 | 15 | 14.5 | 14.2 | 17.1 | 13.4 | 14.1 | 16.3 | 16.9 | 22.1 | 17.7 | 13.4 | 14.3 | 15.9 | 18.1 | 17.7 | 19.1 | 17.8 | 17.8 | 10.4 | 11.7 | 12.3 | 14 | 15.7 | 16.9 | 18 | 15 | 14 | 16.1 | 14.8 | 15.3 | 12.9 | 14.6 | 14.6 | 14.8 | 14.5 | 15.6 | 18.7 | 18.1 | 20.7 | 18.9 | 19.6 | 16.4 | 20.6 | 19.3 | 15.9 | 16.9 | 17.9 | 15.9 | 15.7
7 | 16.6 | 18.3 | 17.3 | 17.8 | 15.6 | 16 | 16.1 | 13.7 | 15.7 | 16.2 | 17.7 | 18.8 | 18.7 | 17.7 | 17.4 | 19 | 18.6 | 19.8 | 19.9 | 20.2 | 20.7 | 20.1 | 19.3 | 18.7 | 20.9 | 21.5 | 21.9 | 23.5 | 19.1 | 20.4 | 20.1 | 17.9 | 17.3 | 22.6 | 17.7 | 15.4 | 17.1 | 15.4 | 15.1 | 13.6 | 14.5 | 15.1 | 14.9 | 17.7 | 19.4 | 20.5 | 19.5 | 20.5 | 21.2 | 24.1 | 17.5 | 16.3 | 17.8 | 19.3 | 19.5 | 19.9 | 19.8 | 20.1 | 21.8 | 21 | 21.3 | 18.9 | 16.2 | 16.3 | 14.8 | 15.6 | 17.3 | 18 | 19.8 | 19.3 | 20.3 | 14.8 | 18.6 | 19.4 | 17 | 17.5 | 18.1 | 17 | 17.2 | 17 | 17.4 | 18.6 | 20.6 | 21 | 20.4 | 19.6 | 19.2 | 17.9 | 20.9 | 19.5 | 18.7 | 20.5 | 22 | 15.4 | 17.5 | 18.6 | 21.7 | 21.1 | 18.7 | 14.4 | 18.8 | 18.2 | 17.5 | 23.1 | 18.2 | 18.2 | 20.1 | 18 | 18.6 | 17.7 | 18.3 | 18.2 | 17.2 | 16.8 | 19.1 | 20.3 | 20.7 | 21.4 | 20.9 | 21.3 | 19.4 | 19.7 | 15.9 | 18.9 | 18.1 | 17.6 | 18.8 | 18.8 | 18.4 | 18.4 | 17 | 18.7 | 17.2 | 17.2 | 16.2 | 17.3 | 20.7 | 19.2 | 20.4 | 20 | 19.9 | 19.4 | 18.5 | 21.3 | 19.7 | 17.4 | 18.6 | 18.7 | 19.1 | 20.6 | 20.3 | 21.8 | 21.9 | 23.7 | 23.3 | 18 | 17.3 | 17.9 | 16.6 | 15.4 | 16.5 | 13.9 | 13.9 | 17 | 14.8 | 16.5 | 15.2 | 16 | 18.3 | 16.3 | 18.7 | 17.4 | 18 | 17.5 | 18.2 | 16.6 | 18.2 | 16.6 | 17.8 | 19.3 | 20.2 | 20.1 | 20.3 | 20.2 | 19.3 | 21.1 | 13.6 | 12.8 | 13.1 | 12.9 | 15.9 | 15.7 | 16.5 | 13.6 | 15.6 | 17.5 | 16.1 | 18.6 | 18.7 | 18.3 | 19.2 | 17.6 | 18.2 | 18.9 | 17.5 | 16.7 | 20.6 | 20.9 | 20.1 | 20.1 | 19.2 | 19.6 | 20.6 | 20.4 | 19.2 | 19 | 21.9 | 20.4 | 18.4 | 16.7 | 18.4 | 19 | 18.8 | 14.8 | 16.1 | 17.6 | 17.2 | 16.2 | 14.1 | 15.5 | 17.2 | 15.8 | 18.5 | 18.3 | 18.2 | 17.6 | 17.2 | 19.4 | 19.1 | 18.4 | 19.5 | 19 | 18.1 | 20.2 | 19.2 | 18.5 | 17.9 | 19.3 | 17.5 | 14.6 | 15.4 | 14.6 | 15.6 | 15.8 | 16 | 17.4 | 16.6 | 26.8 | 16 | 15.5 | 20 | 19 | 17.2 | 16.3 | 17.3 | 14.9 | 16.8 | 17.9 | 18.3 | 22.8 | 17.8 | 12.9 | 15.8 | 18.3 | 18.9 | 17.9 | 19.2 | 18 | 18.6 | 13.3 | 14.2 | 13.8 | 15.6 | 18 | 18.7 | 18.3 | 17.1 | 15.8 | 17.4 | 16.7 | 16.2 | 14.5 | 14.8 | 14.7 | 16.8 | 17.5 | 17.9 | 17.8 | 18.5 | 22 | 21.3 | 18.1 | 17.1 | 22.9 | 19.7 | 17.1 | 19 | 17.8 | 16.1 | 16.1
8 | 18.3 | 19.4 | 19 | 20.3 | 18.2 | 16.9 | 18.1 | 16.4 | 19.2 | 19.2 | 20.4 | 21.2 | 20 | 17.3 | 17.8 | 20.5 | 21.2 | 21.2 | 21.6 | 21.4 | 21 | 20.3 | 21.2 | 21.2 | 23.5 | 24.3 | 23.6 | 25 | 20.4 | 22 | 21.8 | 19.7 | 18.5 | 22.9 | 18.6 | 18.5 | 19.2 | 15.4 | 15.4 | 14.9 | 15.3 | 17.1 | 18.3 | 20.5 | 20.9 | 22.4 | 21.6 | 21.6 | 22 | 24.9 | 17.7 | 18.2 | 21 | 20.8 | 20.9 | 20.9 | 21.8 | 22 | 22.4 | 23.3 | 22.4 | 19.8 | 18.8 | 17.9 | 17 | 16.7 | 19.1 | 20.1 | 21.3 | 21 | 21 | 15.3 | 21.4 | 21.3 | 16.4 | 18 | 19 | 18.5 | 18.7 | 18.4 | 19.5 | 20.6 | 21.9 | 23 | 22.1 | 21.5 | 20 | 18.5 | 23.6 | 21.2 | 21.8 | 22 | 22.8 | 18 | 19.5 | 19.9 | 23.7 | 22.5 | 20.7 | 14.5 | 21.3 | 19.3 | 19.6 | 22.7 | 20.3 | 20 | 21.5 | 18.9 | 19.2 | 18 | 20.1 | 20.8 | 17.5 | 18.5 | 20.6 | 22.1 | 22.9 | 22.2 | 21.3 | 22.3 | 20.2 | 21.5 | 16.4 | 20.3 | 20.4 | 19.7 | 20.3 | 19.3 | 18.9 | 18.9 | 19.4 | 19.7 | 17.9 | 19 | 16.7 | 19 | 23.5 | 21.5 | 22.3 | 20.9 | 21.3 | 22.4 | 19.2 | 23.1 | 20.3 | 19.6 | 20.2 | 19.5 | 20.2 | 21.9 | 22.7 | 22.3 | 22.4 | 25.2 | 24.4 | 21 | 19.2 | 19.4 | 19.1 | 16.4 | 17.8 | 16.3 | 16.8 | 18.9 | 17.4 | 18.4 | 17.7 | 16.6 | 20.9 | 18.8 | 20.3 | 19.2 | 19.6 | 20.3 | 19.7 | 19.2 | 19.7 | 17.8 | 19.8 | 20 | 20.5 | 21.5 | 22 | 20 | 20.3 | 22.5 | 14.6 | 14.1 | 14.4 | 15.9 | 17.6 | 17.5 | 19.2 | 15.9 | 18.6 | 19.5 | 16.6 | 19 | 20.7 | 20.8 | 21.1 | 19.1 | 19.3 | 20 | 19.5 | 17.4 | 21.8 | 23 | 22.3 | 21.8 | 19.9 | 21.2 | 21.2 | 21.2 | 19.8 | 19.7 | 22.9 | 21 | 18.4 | 17.6 | 19.4 | 21.7 | 20.2 | 16.8 | 18 | 18.9 | 18.7 | 18.2 | 16.3 | 17.1 | 18.7 | 15.9 | 19.9 | 20 | 20.3 | 19 | 18.4 | 19 | 18.6 | 19.3 | 21.2 | 19.9 | 20.4 | 21.3 | 20.8 | 19.7 | 19.5 | 20.6 | 18.1 | 17.9 | 17.1 | 16.5 | 17.1 | 16.4 | 17 | 19.6 | 20 | 27.4 | 16 | 15.7 | 21.9 | 21.2 | 19.7 | 18.8 | 18.4 | 17.2 | 19 | 19.9 | 20.3 | 24 | 17.7 | 12.9 | 17.6 | 20.2 | 19 | 18.7 | 19.2 | 20.6 | 20.7 | 17.1 | 15.8 | 16 | 17.8 | 19.6 | 20.1 | 18.7 | 19.6 | 18 | 17.9 | 17 | 17 | 16.4 | 15 | 15.2 | 17.6 | 18.9 | 20.4 | 17.4 | 19.3 | 24.2 | 24.3 | 17.9 | 17.1 | 24.4 | 20.6 | 18.3 | 20.3 | 18 | 17.1 | 17.1
9 | 20.5 | 20 | 20.1 | 21.5 | 20.3 | 18 | 17.9 | 17.4 | 21.7 | 21.6 | 22.8 | 23.1 | 19.9 | 17.7 | 20.2 | 21.5 | 22.6 | 21.1 | 22.5 | 21.7 | 19.4 | 22 | 22.7 | 22.5 | 24.7 | 24.7 | 25.2 | 25.5 | 21 | 23 | 22.3 | 22.1 | 19.3 | 23.7 | 19.2 | 20.5 | 20.5 | 15.6 | 16.5 | 15.7 | 17.1 | 18.8 | 19.4 | 21.4 | 22.2 | 23.9 | 23.2 | 22.8 | 22.8 | 26.4 | 16.9 | 19.4 | 23 | 21.2 | 21.6 | 22.2 | 22.1 | 21.9 | 23.6 | 23.3 | 22.9 | 20.1 | 20.2 | 18.9 | 18.6 | 18.8 | 20.5 | 20.2 | 22.2 | 23.1 | 21.4 | 16 | 23.3 | 22.6 | 16 | 19.6 | 19.2 | 20.5 | 19.5 | 19.7 | 21.2 | 21.9 | 23.2 | 23.1 | 23.3 | 22.1 | 21.1 | 19.1 | 23.5 | 21.8 | 22.1 | 23 | 24.3 | 19.7 | 21.2 | 21.4 | 23.5 | 24.1 | 21.8 | 15.8 | 21.6 | 20.6 | 18.6 | 22.7 | 21.6 | 19.9 | 23 | 19.8 | 19.5 | 18.4 | 21.8 | 23.6 | 17.7 | 20 | 23.2 | 23.9 | 24 | 22.9 | 22.3 | 23.6 | 20.7 | 22.7 | 18.1 | 21.5 | 22.3 | 21.8 | 22.7 | 19.6 | 19.5 | 19.5 | 19.3 | 20.9 | 18.7 | 21 | 18.2 | 20 | 24.1 | 23.6 | 23.9 | 21.2 | 23 | 22.5 | 20.6 | 24 | 21.2 | 19.5 | 21.9 | 20 | 22.4 | 23.1 | 24.5 | 23.2 | 22.8 | 23.6 | 25.9 | 21.5 | 20 | 19.7 | 19.8 | 16.6 | 19.6 | 17.1 | 18.3 | 20.9 | 18.7 | 21.3 | 18.6 | 17.6 | 22.1 | 20.2 | 21.7 | 19.5 | 20.9 | 22.2 | 21.8 | 20.3 | 21.1 | 18.1 | 20.7 | 21.1 | 21.1 | 22.3 | 23 | 21.8 | 22.6 | 23.1 | 15.6 | 14.7 | 15.3 | 17.2 | 18.5 | 18.5 | 20.8 | 18.1 | 20.9 | 20.9 | 16.8 | 19.7 | 21.6 | 21.6 | 21.7 | 20.8 | 20.7 | 21.6 | 19.6 | 18.4 | 22.3 | 23.9 | 24.8 | 23.2 | 20.6 | 22.9 | 22.1 | 22 | 21.6 | 20.1 | 24.3 | 21.8 | 18.3 | 18.5 | 20.6 | 22.1 | 21.6 | 18.6 | 20.4 | 19 | 19.9 | 19.1 | 18 | 18.9 | 20.4 | 15.8 | 20.8 | 21.1 | 23.2 | 20.7 | 20 | 20.8 | 18.8 | 21.2 | 22.3 | 20.6 | 21.9 | 23.3 | 22.1 | 20.8 | 20.5 | 21.4 | 16.7 | 20.1 | 18.3 | 18.2 | 18 | 17.2 | 17.7 | 21.5 | 21.4 | 30.6 | 16.2 | 15.9 | 23.6 | 22.7 | 22.3 | 19.8 | 18.9 | 18.6 | 20.5 | 20.9 | 22.3 | 26.1 | 18.3 | 13 | 19 | 21.5 | 19.8 | 18.5 | 19.4 | 21.7 | 20.9 | 18.8 | 17.1 | 18.2 | 18.8 | 21.1 | 22 | 19.1 | 20.2 | 20.1 | 19.5 | 15.5 | 18.3 | 17.9 | 16.2 | 16.3 | 18.2 | 20.4 | 20.9 | 18.8 | 20.1 | 24.8 | 25.5 | 17.2 | 17.3 | 26.1 | 22 | 19.4 | 21 | 18 | 17.8 | 18.9
10 | 21.3 | 21.2 | 21.3 | 22.5 | 21.5 | 18.4 | 18.3 | 17.7 | 20.9 | 22.4 | 23.2 | 23.3 | 21.3 | 17.2 | 21.2 | 22.5 | 23.6 | 22.2 | 23.5 | 21.5 | 19.3 | 21.8 | 24.1 | 23.1 | 25.9 | 25.8 | 26.8 | 24.7 | 22.9 | 23.7 | 22.7 | 23.1 | 21.1 | 23.5 | 19.7 | 21.6 | 19.8 | 16.4 | 16.6 | 16.4 | 16.7 | 19.6 | 19.3 | 20.9 | 22.8 | 24.5 | 23.8 | 23.7 | 23.2 | 27.5 | 18.1 | 20.7 | 24.4 | 21.5 | 23.1 | 22.7 | 23.6 | 23.6 | 24.8 | 24.3 | 23.3 | 20.1 | 21.6 | 19.6 | 19.5 | 19.9 | 22 | 20.3 | 22.8 | 25 | 21.2 | 16.9 | 23.9 | 23.6 | 16 | 20.8 | 18.8 | 21.2 | 20.9 | 21 | 21.3 | 23.2 | 23.2 | 24.2 | 23.5 | 22.5 | 23.2 | 20 | 25.4 | 22.6 | 22.6 | 23.8 | 23.7 | 21.9 | 21.8 | 21.6 | 23.3 | 24.5 | 21.4 | 16.3 | 23.2 | 20.1 | 20 | 22.4 | 22.9 | 21.4 | 24.9 | 21.1 | 20.3 | 19.7 | 24 | 24.3 | 18.4 | 20.8 | 24 | 24.9 | 24.9 | 22.8 | 23.6 | 25.7 | 21.1 | 23 | 19.3 | 21.4 | 22.8 | 22.5 | 22.9 | 20.8 | 20 | 20 | 20.6 | 21.9 | 18.9 | 21.4 | 20.2 | 21.1 | 25 | 23.8 | 25 | 22.6 | 23.1 | 24.3 | 21.8 | 25 | 21.1 | 20.8 | 21.6 | 21.1 | 24.1 | 24 | 25.3 | 25.1 | 22.9 | 24.1 | 27.1 | 21.8 | 20.8 | 20.1 | 20.1 | 17.7 | 20.4 | 18.3 | 18.2 | 25.2 | 19.7 | 23.2 | 20.1 | 19.2 | 22.6 | 22.2 | 23 | 19.9 | 21 | 22.5 | 21.2 | 20.8 | 21.8 | 18.8 | 21 | 20.5 | 21.9 | 22.5 | 22.4 | 22.1 | 22.2 | 23.9 | 16.7 | 16.8 | 16.4 | 17.7 | 19.6 | 21.3 | 21.9 | 17.7 | 21.6 | 21.2 | 17.5 | 21.6 | 22.3 | 21.9 | 22.6 | 22.2 | 20.6 | 22.9 | 21.4 | 19.1 | 23.3 | 23.7 | 26.3 | 23.9 | 21.7 | 22.1 | 22.4 | 21.9 | 22.2 | 20.9 | 24.3 | 21.5 | 18.5 | 18.8 | 21.6 | 24.6 | 22.4 | 18.3 | 20.6 | 19.5 | 21.1 | 19.5 | 18.6 | 20.1 | 21.6 | 15.9 | 21.5 | 21.9 | 23.7 | 21.3 | 20.9 | 22.4 | 19.6 | 21.7 | 23.8 | 20.2 | 23.7 | 24.6 | 22.5 | 21.1 | 22.4 | 22.2 | 16.5 | 19.9 | 19.4 | 18.8 | 19.1 | 18.6 | 18.5 | 22.5 | 22.6 | 31.8 | 16.1 | 15.7 | 28.1 | 23.9 | 22.7 | 21 | 19.7 | 19.9 | 19.9 | 21.7 | 22.5 | 26.3 | 18.3 | 13.8 | 20 | 22.5 | 19.9 | 19.4 | 19.3 | 22.4 | 19.1 | 19.6 | 18.2 | 18.5 | 20.2 | 21.5 | 21.5 | 18.5 | 21.1 | 21.2 | 21.2 | 16.9 | 20.1 | 18.3 | 17.2 | 18.4 | 19.4 | 20.9 | 24.4 | 18.8 | 22.5 | 24.1 | 27.1 | 16.5 | 17.5 | 27.3 | 23.3 | 20.2 | 21.5 | 19.2 | 17.6 | 18.7
11 | 21.2 | 22.2 | 22.2 | 22.7 | 21.7 | 18.7 | 18.5 | 18.2 | 21.5 | 24.1 | 24.5 | 23.4 | 22.4 | 17.4 | 22.2 | 23.6 | 24.5 | 23.4 | 21.1 | 21.7 | 19.4 | 23.2 | 23.9 | 23.1 | 27.5 | 26 | 27.4 | 24.7 | 24.1 | 23.6 | 22.9 | 24.3 | 23.1 | 25 | 20.5 | 23.9 | 22.1 | 16.7 | 17.2 | 17.7 | 17.8 | 19.6 | 19.8 | 18.7 | 24.8 | 25.4 | 22.6 | 25.6 | 23.5 | 29.1 | 18.8 | 21.9 | 24.9 | 21.1 | 24.6 | 23.7 | 25.5 | 24.6 | 25 | 25 | 23.1 | 19.9 | 22.2 | 19.4 | 19.6 | 19.6 | 21.7 | 22.6 | 22.1 | 26.2 | 22.2 | 17.2 | 24.6 | 24.2 | 15.7 | 22.5 | 19.1 | 20.5 | 21.3 | 21.8 | 21.1 | 23.9 | 24.1 | 23.5 | 23.2 | 22.7 | 23.4 | 21.2 | 26.1 | 22.8 | 22.7 | 24.5 | 24 | 26 | 22.8 | 21.6 | 27 | 26 | 21.9 | 17.9 | 23.5 | 19.4 | 19.1 | 20.7 | 23.7 | 21.9 | 25.6 | 22.1 | 20.4 | 21.1 | 24.7 | 25 | 18.8 | 20.7 | 25.3 | 25.4 | 25.4 | 22.9 | 22.2 | 27.4 | 20.5 | 24.4 | 20.7 | 21.6 | 23.4 | 23 | 22.8 | 19.7 | 20.6 | 20.6 | 20.7 | 22.2 | 19.2 | 21.8 | 20.2 | 20.7 | 25.8 | 26.4 | 24.3 | 23.4 | 24.2 | 25.5 | 22.9 | 24.5 | 21.1 | 21.4 | 22.5 | 22.3 | 25.8 | 23.6 | 24.5 | 26.8 | 23.8 | 24.2 | 27.5 | 23.7 | 21.1 | 22 | 19.2 | 17.7 | 21.8 | 18.6 | 19.4 | 25.5 | 20.2 | 22.6 | 20.3 | 20.6 | 23.1 | 22 | 25.2 | 21.8 | 21.4 | 23.3 | 20.9 | 21.2 | 22.9 | 19.8 | 20.8 | 21.7 | 21.1 | 23.1 | 23.4 | 22.1 | 22.4 | 24.8 | 16.7 | 16.8 | 17.6 | 18.4 | 20.5 | 25.5 | 21.2 | 18.7 | 21.5 | 20.7 | 17.8 | 22.6 | 21.5 | 22.6 | 23.1 | 22.8 | 20.7 | 22.3 | 21.3 | 19.8 | 23.6 | 23.7 | 25.9 | 24.8 | 23.5 | 22.5 | 22.9 | 22.7 | 21.6 | 21.8 | 24.7 | 21.6 | 18.4 | 18.7 | 22.6 | 24.6 | 25 | 22.1 | 21.3 | 20.7 | 20.2 | 19.9 | 18.5 | 19.3 | 21.8 | 16.4 | 22.4 | 22.8 | 25.2 | 21.7 | 22 | 23.2 | 20 | 21.5 | 23.2 | 20.3 | 23.5 | 24.1 | 23.3 | 23.9 | 21.7 | 22.8 | 16.7 | 20.6 | 19.6 | 19.4 | 19.4 | 19.8 | 19.9 | 23.2 | 24.5 | 31.3 | 15.8 | 16 | 27.1 | 24.3 | 22.5 | 21.3 | 21.2 | 20.6 | 20.5 | 22.1 | 24 | 26.7 | 18.3 | 15.9 | 20.8 | 23.4 | 19.6 | 19.4 | 19.5 | 23.3 | 20.1 | 20.7 | 19.5 | 18.5 | 21.5 | 22.8 | 22.4 | 18.5 | 21.6 | 21.5 | 21.7 | 16.9 | 21.2 | 18.9 | 17.7 | 18.5 | 19.9 | 21.1 | 24.4 | 19.9 | 24.1 | 24.5 | 26.9 | 16.3 | 18.3 | 27.5 | 23.7 | 21.1 | 21.5 | 20.6 | 19.2 | 20.6
12 | 20.3 | 23.2 | 21.8 | 22.8 | 22.3 | 19.3 | 19.2 | 19.1 | 21 | 24.4 | 25.1 | 22.3 | 21.9 | 17.7 | 22.5 | 23.7 | 24.8 | 23.4 | 23 | 22.7 | 19.9 | 22 | 24.4 | 23.9 | 26.3 | 26.4 | 27.3 | 24.8 | 24.5 | 24.5 | 23.8 | 23.4 | 22.6 | 25.9 | 21 | 23.4 | 23.7 | 17 | 18 | 18.3 | 19 | 20.2 | 21 | 18.6 | 25.1 | 24.3 | 27.4 | 27.8 | 25.4 | 27.1 | 20.7 | 23 | 24 | 20.6 | 24.6 | 23.1 | 24.6 | 23.8 | 25.2 | 24.3 | 24.4 | 20 | 23.4 | 19.5 | 19.6 | 20.9 | 21.8 | 25.4 | 22.5 | 29.6 | 22.8 | 17.5 | 26.4 | 24.6 | 15.7 | 22.4 | 18.5 | 20.6 | 21.8 | 21.7 | 21.5 | 23.7 | 24.9 | 25.4 | 24.1 | 22.8 | 23.2 | 20.9 | 26.8 | 21.8 | 23.1 | 24.7 | 25 | 26.6 | 21.8 | 21.1 | 27.3 | 26.6 | 21.7 | 19.2 | 23.6 | 18.5 | 19.2 | 21.9 | 24 | 22.6 | 25.8 | 21.7 | 19.8 | 20.1 | 24.7 | 25.5 | 20.6 | 21.5 | 25.2 | 25.8 | 24.7 | 23 | 22.5 | 27.4 | 20.6 | 24.5 | 20.9 | 22 | 23.3 | 23 | 23.5 | 19 | 21 | 21 | 20.5 | 22.6 | 20 | 21.6 | 19.9 | 21.7 | 26.2 | 29 | 23.7 | 23.6 | 24.2 | 25.5 | 24.1 | 24.7 | 20.8 | 20.8 | 22.6 | 22.8 | 27 | 24.3 | 25.4 | 24.9 | 24.4 | 23.8 | 27 | 22.4 | 22 | 25.5 | 19.9 | 17.7 | 22.4 | 18.6 | 19.7 | 26.5 | 19.9 | 22 | 20.5 | 20.2 | 23 | 22 | 27.9 | 22.3 | 21 | 23.4 | 21.4 | 20.9 | 22.6 | 20.5 | 21.5 | 21.8 | 20.3 | 23.1 | 23.4 | 22.8 | 23.6 | 24.9 | 17.3 | 15.9 | 17.7 | 19.7 | 20.3 | 25.8 | 20.6 | 18.7 | 21.8 | 20.5 | 18 | 23 | 21.7 | 23 | 23.1 | 22.3 | 21.1 | 21.8 | 21.6 | 20.4 | 24.6 | 23.9 | 26.7 | 24.5 | 23.8 | 23.1 | 22.8 | 22.6 | 21.8 | 21.7 | 25.4 | 20.7 | 18.7 | 18.9 | 24 | 24.6 | 27.8 | 23.3 | 21.4 | 20.6 | 20.7 | 20.4 | 19.5 | 20.1 | 22.5 | 16.5 | 24.3 | 23.4 | 25 | 22.2 | 23.5 | 22.9 | 20.7 | 20.9 | 22.8 | 20 | 23.4 | 25 | 22.9 | 23.1 | 22.1 | 23.3 | 16.7 | 22.2 | 19.5 | 17.7 | 19.4 | 19.7 | 21 | 24.3 | 24.4 | 32.5 | 15.9 | 16.8 | 28.9 | 25 | 22.3 | 21.4 | 20.3 | 20.5 | 21.9 | 22.4 | 23.3 | 24.7 | 18.5 | 17.6 | 20.3 | 22.5 | 19.4 | 19.9 | 19.8 | 21.9 | 20.1 | 21.7 | 20.2 | 19.4 | 20.5 | 22.6 | 23.4 | 18.7 | 20.9 | 23.6 | 21.5 | 17.5 | 21 | 19.6 | 17.4 | 19.1 | 19.5 | 21.4 | 24.4 | 19.6 | 24 | 24.4 | 27.4 | 16.2 | 18.8 | 26.7 | 24.6 | 21.2 | 21.2 | 19.5 | 19.1 | 19.8
13 | 20.7 | 23.6 | 21.8 | 23.3 | 22.5 | 20.1 | 19.8 | 19.4 | 22.6 | 23.5 | 25.8 | 22.5 | 21.9 | 17.9 | 22.4 | 24.3 | 24.2 | 21.7 | 22.9 | 21.9 | 20.6 | 24.1 | 25 | 23.7 | 25.9 | 25.6 | 26.5 | 24.6 | 24.5 | 24.1 | 24.6 | 23.2 | 22.5 | 26.3 | 21.9 | 23.4 | 27.5 | 17.1 | 17.5 | 18.1 | 20.2 | 19.9 | 19.6 | 18.7 | 24.2 | 25.2 | 28.3 | 27.6 | 26.6 | 26.7 | 20.9 | 23.6 | 23.9 | 19.2 | 24.3 | 23.5 | 25.1 | 24.1 | 25.3 | 24.9 | 24.3 | 19.9 | 23.4 | 19 | 20 | 21.7 | 22 | 25.6 | 22.6 | 31.1 | 23.4 | 18.8 | 29.6 | 23.8 | 15.9 | 22.4 | 19.4 | 20.8 | 20.7 | 19.9 | 21.9 | 23.8 | 24.3 | 27.1 | 23.8 | 24.1 | 23 | 20.7 | 27.3 | 22.1 | 23.2 | 25 | 24.7 | 27.2 | 23 | 21.8 | 27.3 | 27.3 | 21.5 | 21.5 | 22.8 | 17.6 | 19.2 | 22.5 | 23.9 | 22.7 | 26.1 | 20.9 | 20.3 | 19.9 | 25.1 | 26.5 | 20.6 | 21.9 | 25 | 26.2 | 25 | 23.4 | 22.3 | 26.5 | 20.3 | 24.2 | 20.4 | 22.1 | 22.6 | 23.6 | 23.2 | 20.8 | 21.8 | 21.8 | 21.5 | 22.4 | 20.1 | 22.4 | 19.8 | 21.2 | 27.2 | 28.9 | 25.7 | 23 | 24 | 24.6 | 25.1 | 24.1 | 21.3 | 23.1 | 21.8 | 21.6 | 25.8 | 23.6 | 27 | 25.6 | 23.6 | 24.4 | 25.4 | 22.6 | 22.3 | 27.7 | 20.6 | 16.1 | 21.8 | 19 | 19.3 | 26.9 | 20.9 | 22.4 | 20.7 | 21.8 | 22.9 | 22.2 | 27.9 | 22.5 | 21.8 | 23.2 | 22.7 | 20.7 | 24.5 | 17.7 | 21.6 | 22 | 21 | 22.7 | 22.7 | 22.7 | 23.4 | 24.7 | 17.8 | 17.2 | 18.2 | 21.5 | 20.5 | 25.1 | 18.9 | 18.6 | 21.5 | 20.6 | 18.5 | 22.3 | 20.9 | 22.7 | 22.9 | 22.5 | 20.6 | 21.5 | 20.6 | 21 | 24.8 | 23.2 | 25.6 | 24.5 | 23.7 | 23.7 | 23 | 22.9 | 21.5 | 21.6 | 25.4 | 21.8 | 18.5 | 19.8 | 24.4 | 25.7 | 28.5 | 23.2 | 20.7 | 20.2 | 19.7 | 20 | 18.7 | 20.9 | 22.9 | 16.7 | 24 | 25.9 | 26.9 | 23 | 23.4 | 22.7 | 18.1 | 21.1 | 24.3 | 20 | 24.3 | 26.4 | 23.4 | 21.8 | 22.2 | 24.2 | 16.2 | 21.4 | 20.4 | 17.6 | 19.2 | 20.4 | 21.5 | 27.7 | 24 | 32.4 | 15.7 | 17.2 | 27 | 26.1 | 21.2 | 22 | 19.9 | 20.3 | 22.9 | 24.6 | 24.6 | 24.9 | 18.5 | 18 | 21.3 | 22.3 | 19.8 | 19.8 | 19.9 | 23.8 | 19 | 22.6 | 21.8 | 21 | 20.7 | 21.9 | 24 | 18.6 | 20.2 | 24.1 | 20.8 | 17.6 | 22.8 | 20.1 | 17.3 | 18.3 | 18.2 | 22 | 24.4 | 20.1 | 23.3 | 25.5 | 27.7 | 16.2 | 19.2 | 25 | 25.1 | 20 | 20.8 | 21.1 | 19.6 | 20.2
14 | 21.8 | 24.1 | 21.8 | 23.7 | 22.1 | 20.4 | 19.9 | 19.9 | 22 | 23.6 | 24 | 23.2 | 21.6 | 18 | 22.1 | 24.3 | 23.8 | 22.4 | 23.2 | 21.6 | 20.1 | 23.5 | 24.4 | 24.2 | 25.8 | 26.1 | 25.3 | 23.1 | 24.9 | 23.5 | 23.9 | 23.9 | 21.1 | 26.5 | 21.8 | 24.1 | 27.1 | 17.8 | 16.8 | 17.3 | 19.7 | 19.5 | 23.3 | 18 | 25.3 | 25.1 | 28.3 | 26.2 | 27.6 | 26.1 | 21.1 | 23.7 | 24.4 | 19.2 | 23.5 | 26.4 | 24.8 | 23.3 | 25.5 | 24.4 | 23.9 | 19.8 | 21.5 | 19.7 | 20.3 | 20.6 | 22.5 | 26.7 | 23.7 | 29.6 | 22.9 | 18.7 | 30.1 | 23.6 | 16.5 | 22.2 | 19.8 | 20.3 | 21.4 | 19.2 | 21.9 | 23.3 | 24.6 | 26.7 | 24.1 | 22.6 | 23.5 | 21.7 | 27 | 22 | 23.5 | 24.5 | 24.2 | 28.8 | 22.2 | 21 | 27.4 | 28.6 | 20.6 | 21.3 | 22 | 16.7 | 19.6 | 23.1 | 23.8 | 22.4 | 26.4 | 21.7 | 20.1 | 20.2 | 24.5 | 25.3 | 21.2 | 22.2 | 27 | 26 | 24.6 | 23.3 | 22.4 | 24.8 | 19.4 | 23.6 | 20.5 | 21.6 | 22.3 | 23.8 | 21.9 | 20.7 | 22 | 22 | 21.1 | 22.6 | 20.1 | 21.8 | 19.3 | 20.5 | 28.3 | 27.7 | 27.1 | 23 | 23.7 | 24 | 25.1 | 25.3 | 20.1 | 26.6 | 21.4 | 21.6 | 26.1 | 23.8 | 26.4 | 25.7 | 25.8 | 24.7 | 25.9 | 22.8 | 21.3 | 27.1 | 19.8 | 15.9 | 21.2 | 17.9 | 19.3 | 26.5 | 20.1 | 22.5 | 20.4 | 23.1 | 22.8 | 22 | 27.5 | 22.3 | 20.6 | 22.5 | 22.4 | 20.8 | 25.1 | 17.5 | 21.7 | 22.1 | 22.5 | 22.5 | 23.9 | 22.7 | 24.2 | 25.4 | 18.2 | 17.4 | 18.8 | 24 | 19.6 | 25.9 | 18.8 | 18.5 | 22 | 22.2 | 18.5 | 21.7 | 20.7 | 23.6 | 22.6 | 23.5 | 20.8 | 22 | 21.6 | 22 | 23.6 | 22.9 | 25.8 | 23.8 | 23.4 | 23.7 | 22.9 | 22.7 | 20.2 | 21.5 | 26.5 | 22.5 | 18.7 | 21.1 | 26.2 | 27 | 24.4 | 22.8 | 21 | 19.9 | 20 | 18.8 | 19.3 | 19.6 | 21.7 | 17 | 23.4 | 25 | 26.3 | 22.3 | 22.9 | 23.2 | 18.7 | 20.6 | 24.2 | 20.5 | 22.9 | 24 | 21.9 | 21.1 | 21.5 | 22.8 | 15.5 | 21.2 | 19.7 | 19.1 | 19.7 | 20.2 | 21.4 | 30.1 | 23.2 | 30.3 | 15.7 | 16.9 | 27.3 | 26.8 | 21.4 | 21.8 | 19.5 | 21.1 | 25 | 25.4 | 23.9 | 24 | 17.7 | 19.3 | 21.4 | 23.1 | 19.2 | 20 | 20 | 22 | 18.5 | 23.2 | 22.4 | 21.8 | 20.5 | 23 | 23.1 | 18.9 | 20.1 | 23.2 | 20.3 | 17.6 | 22.1 | 19.5 | 16.8 | 18.4 | 17.9 | 21.6 | 22.9 | 19.7 | 22.4 | 26.3 | 28.2 | 16.2 | 19.5 | 26.6 | 24.7 | 21.5 | 21.3 | 20.9 | 20.3 | 20.3
15 | 20 | 25.4 | 21.4 | 21.4 | 21.6 | 20.2 | 19 | 19.8 | 22.2 | 23.1 | 23.7 | 22.8 | 21.1 | 18 | 21.7 | 23.2 | 24.3 | 22.6 | 22.5 | 19.9 | 21.4 | 22.1 | 24.7 | 24.5 | 26.1 | 24.8 | 25.5 | 23.5 | 24.9 | 23.3 | 23.1 | 23.8 | 20.7 | 26.5 | 21.4 | 23.3 | 26.4 | 17.6 | 15.8 | 17.1 | 20.6 | 18.5 | 24.2 | 17.9 | 25.8 | 24.9 | 28.3 | 25.3 | 28.9 | 26.2 | 20.7 | 23.2 | 24.4 | 19.9 | 23.1 | 25.4 | 23.9 | 24.1 | 26.1 | 25.6 | 24.1 | 19.8 | 22.9 | 19.1 | 19.7 | 20.1 | 21.6 | 26.8 | 24.1 | 29.8 | 22.6 | 18.8 | 28.9 | 22.5 | 17 | 21.6 | 20.1 | 20.7 | 21.2 | 20.4 | 22.3 | 23.1 | 24.3 | 25.4 | 24.1 | 22.7 | 23.7 | 21.9 | 27.2 | 22.5 | 22.4 | 24.4 | 25.5 | 28.1 | 21.7 | 21.7 | 26.6 | 28.5 | 19.1 | 22.1 | 20.8 | 16.5 | 19.6 | 22.4 | 23.2 | 22.7 | 25.3 | 20.5 | 20.1 | 20.5 | 23.9 | 25.5 | 21.7 | 21.7 | 27.5 | 25.2 | 24.7 | 23 | 22.5 | 22.8 | 19.8 | 22.7 | 20.3 | 21.4 | 21.7 | 23.2 | 22 | 19.6 | 22.7 | 22.7 | 21.2 | 21.9 | 19.3 | 22.6 | 19 | 19.6 | 28.5 | 26.8 | 27.6 | 22.5 | 22.3 | 22.7 | 23.5 | 25 | 19.1 | 26 | 21.6 | 21.4 | 25.5 | 23.5 | 26.5 | 24.1 | 25.1 | 24.2 | 27.6 | 24.5 | 22.3 | 25.8 | 19.6 | 15.6 | 21 | 17.4 | 19.7 | 25.3 | 21 | 22.2 | 19.8 | 23.8 | 21.5 | 22 | 27.4 | 21.7 | 21 | 21.1 | 20.9 | 21.8 | 25 | 18.3 | 22.3 | 21.9 | 22.6 | 21.6 | 22.8 | 21 | 24.2 | 24 | 18.5 | 17.3 | 19.8 | 22.8 | 20.2 | 24.2 | 17.4 | 18.6 | 22.1 | 24.6 | 18.1 | 21 | 20.6 | 22.5 | 22 | 24.2 | 20.7 | 21.7 | 20.7 | 22.7 | 23.4 | 22.6 | 24.2 | 24.4 | 22.6 | 23.6 | 22.3 | 21.6 | 18.7 | 21.5 | 25.1 | 21.7 | 18.8 | 20 | 25.5 | 28.1 | 19.7 | 22.9 | 20.2 | 19.8 | 19.1 | 19.2 | 19 | 19.6 | 21.4 | 17.1 | 23.1 | 25.1 | 26.4 | 22.1 | 22.1 | 23.1 | 20.1 | 20.4 | 23.5 | 20.5 | 22 | 23.4 | 21.2 | 21.1 | 21.3 | 22.8 | 15.2 | 22.3 | 19.9 | 19 | 19.6 | 19.7 | 22.2 | 29.9 | 22.1 | 27.4 | 15.7 | 16.7 | 26.9 | 26.5 | 20.6 | 21.4 | 18.4 | 22.6 | 26.2 | 24.7 | 23.6 | 23.1 | 16.4 | 19.9 | 21.6 | 22.5 | 20 | 20.3 | 20.2 | 22.1 | 17.9 | 23.9 | 22.7 | 21.8 | 19.7 | 22.7 | 22.6 | 18.8 | 19.6 | 22.6 | 20.3 | 17.7 | 22.6 | 19.1 | 16.4 | 17.2 | 17.8 | 22.1 | 22.7 | 19 | 22.3 | 25.7 | 25.6 | 16 | 19.7 | 26.7 | 23.4 | 20.9 | 20.3 | 19.8 | 18.5 | 19.6
16 | 19.5 | 25.1 | 21.2 | 20.6 | 21.6 | 20.6 | 18.4 | 19.9 | 20.9 | 23 | 22.8 | 22.1 | 21.1 | 17.3 | 20.5 | 23.8 | 23.4 | 22.6 | 22.1 | 20.7 | 21.9 | 21.6 | 24.3 | 24.5 | 25.5 | 24.9 | 26.8 | 23 | 24.3 | 22.5 | 22.9 | 24.8 | 20.9 | 25.2 | 21.7 | 22.8 | 24.8 | 17.8 | 15.5 | 15.4 | 19.7 | 19.2 | 24.7 | 17.8 | 25.1 | 24.7 | 27.6 | 24.5 | 28.4 | 26 | 21.4 | 22.5 | 23.6 | 20.4 | 22.5 | 25 | 23.7 | 24.5 | 25.4 | 25.4 | 22.5 | 19.6 | 22.6 | 19.1 | 18.8 | 20.3 | 20.5 | 26.1 | 25.9 | 28.3 | 20.9 | 19.4 | 29 | 22.4 | 17.6 | 20.2 | 20.6 | 20.1 | 21.5 | 19.8 | 21.2 | 22.6 | 23.1 | 25.1 | 23.2 | 22.7 | 23.3 | 21.3 | 27.4 | 22.3 | 22.4 | 23 | 23.5 | 26.9 | 21.3 | 20.9 | 26.1 | 28.4 | 17.5 | 23 | 21 | 16.4 | 19.3 | 22 | 22.5 | 21.8 | 25.4 | 20.4 | 20.1 | 19.9 | 23.7 | 24.9 | 21.6 | 21.4 | 27.5 | 24.6 | 23.6 | 22.6 | 22.4 | 21.1 | 19.8 | 23.1 | 20.1 | 22.6 | 21.3 | 22.2 | 21.5 | 19 | 20.4 | 20.4 | 19.8 | 21.2 | 19.5 | 22 | 18.3 | 19.4 | 28.3 | 25.4 | 23.5 | 22 | 22 | 22.4 | 24.5 | 22.9 | 20.3 | 25 | 21.1 | 22.4 | 25.4 | 22.5 | 25.7 | 23 | 26.5 | 26.1 | 27.7 | 23.8 | 22.5 | 25.9 | 19.3 | 15.8 | 19.4 | 17.6 | 19.3 | 25.2 | 20.7 | 22.3 | 19.6 | 23.9 | 20.5 | 21.8 | 26.6 | 22 | 20.8 | 20.7 | 21.3 | 21.2 | 24.8 | 18.5 | 23.9 | 22.2 | 21 | 21.2 | 22 | 20.9 | 23.6 | 24.2 | 16.9 | 17.8 | 22.2 | 22 | 19.1 | 23.2 | 17.4 | 19.1 | 21.2 | 21.7 | 18.2 | 20.7 | 20.4 | 22.1 | 21.2 | 23.7 | 19.9 | 22.2 | 20.3 | 23 | 23.1 | 22.2 | 23.3 | 23.8 | 22 | 23.1 | 21.9 | 21.5 | 19.1 | 21.8 | 24.2 | 21.6 | 18.6 | 20.5 | 24.7 | 27.1 | 16.8 | 21.5 | 20.6 | 19.9 | 18.6 | 19 | 19 | 18.9 | 20.9 | 17 | 23.4 | 24.3 | 25.3 | 21.5 | 22.1 | 23 | 20.4 | 21 | 23.3 | 20.1 | 22.6 | 23.1 | 20.7 | 19 | 20.9 | 22.2 | 14.6 | 22.6 | 20.2 | 18 | 19.4 | 19.1 | 22 | 29.7 | 21.1 | 26.7 | 15.2 | 16.8 | 26.5 | 25.4 | 21.8 | 21.5 | 18.3 | 24 | 25.2 | 25.1 | 24.9 | 23.5 | 16.2 | 19.8 | 21.2 | 21.8 | 19.4 | 20.2 | 20.5 | 21.7 | 16.9 | 23 | 22.8 | 21.7 | 19.4 | 24 | 22.3 | 19 | 19.2 | 21.2 | 20.1 | 17.7 | 22.7 | 19.7 | 16.9 | 17 | 17.9 | 21.1 | 23.5 | 19.2 | 21.1 | 25.4 | 24.6 | 15.8 | 19.5 | 25.6 | 23 | 20.3 | 19.7 | 19.3 | 18.1 | 19.5
17 | 19.2 | 23.1 | 20.1 | 18.2 | 20.7 | 19.9 | 18.8 | 19.8 | 20.5 | 22.9 | 22.1 | 21.3 | 21.2 | 16.8 | 19.6 | 22.6 | 23 | 21.8 | 22.1 | 20.1 | 20.6 | 20.8 | 23.4 | 25.1 | 24.8 | 23.7 | 26.7 | 22.9 | 24.6 | 22.3 | 22.8 | 24.6 | 19.3 | 24.3 | 20.7 | 22.3 | 23.4 | 17.7 | 15 | 15.1 | 19.4 | 18.7 | 22.7 | 17.8 | 24.2 | 24.2 | 26.7 | 23.7 | 26.5 | 25.2 | 20.7 | 21.7 | 22.9 | 19.7 | 22.8 | 25.3 | 23.2 | 24.1 | 24.8 | 24.2 | 20.6 | 19.3 | 21.7 | 17.6 | 18.3 | 19 | 20.6 | 24.7 | 25.1 | 27.8 | 20.9 | 19.1 | 27.7 | 21.8 | 18.3 | 20.3 | 19.9 | 19.8 | 20.6 | 20 | 21.2 | 21.7 | 22.6 | 24.1 | 22.4 | 22.5 | 23 | 20.8 | 26.8 | 22.1 | 22 | 23.4 | 23.3 | 26.1 | 21.1 | 20.7 | 23.2 | 26.7 | 16.5 | 25.1 | 21.4 | 15.9 | 18.7 | 22 | 21.9 | 21.5 | 24.6 | 19.5 | 20.1 | 19.8 | 22 | 24.1 | 21.1 | 20.8 | 26.4 | 24 | 23.2 | 22.5 | 22.2 | 19.9 | 19.9 | 22.2 | 20.2 | 22.7 | 20.8 | 21.7 | 20.7 | 18.7 | 19.5 | 19.5 | 19.9 | 20.3 | 18.8 | 21.8 | 17.8 | 17.5 | 27.3 | 24.6 | 23.9 | 21.2 | 22 | 22.4 | 22.6 | 21.4 | 20 | 24.3 | 21.1 | 21.1 | 24.6 | 21.6 | 24.7 | 22.8 | 26.5 | 24.3 | 26.6 | 23.3 | 22.8 | 25.7 | 18.6 | 15.9 | 17.7 | 17.1 | 18.9 | 23.9 | 19.8 | 22.1 | 19 | 23.4 | 20 | 21.4 | 25 | 20 | 20.1 | 20 | 21.1 | 22.3 | 21 | 18.2 | 23.2 | 22.6 | 20.7 | 21.4 | 21.2 | 21 | 23.2 | 23 | 17 | 17.6 | 21.1 | 20.9 | 18.9 | 22.8 | 16.6 | 18.5 | 21.1 | 22.7 | 18.4 | 20.4 | 20.3 | 21.5 | 21 | 23.2 | 19.5 | 21.8 | 19.4 | 23 | 23.1 | 22 | 22.7 | 22.8 | 21.9 | 22.4 | 21.9 | 21.3 | 18.8 | 21.9 | 24.8 | 20.7 | 18.3 | 20.3 | 24.5 | 25.2 | 18 | 20.3 | 20 | 20.2 | 18.4 | 19.6 | 19.3 | 19 | 20.1 | 17.1 | 23 | 24.4 | 25.5 | 21 | 21.4 | 22.6 | 19.9 | 20 | 21.9 | 20 | 21.1 | 22.4 | 20.4 | 18.2 | 21 | 21.5 | 14.6 | 21.8 | 19.9 | 18 | 19.1 | 18.8 | 21.1 | 28.6 | 21.6 | 25 | 15.3 | 16.8 | 25.8 | 24.6 | 22.9 | 20.5 | 16.3 | 22.7 | 24.3 | 24.6 | 22.9 | 22.3 | 15.4 | 18.9 | 20.6 | 21.2 | 19.1 | 20 | 19.6 | 22.7 | 16.1 | 21.7 | 21.4 | 21 | 20.8 | 24.3 | 21.2 | 19.3 | 19 | 21.3 | 18.7 | 17.4 | 21.7 | 19.3 | 16.3 | 16.8 | 18 | 21.8 | 22.9 | 18.9 | 20.6 | 24.2 | 24.4 | 15.5 | 19.5 | 23.3 | 21.5 | 19.2 | 19.5 | 18.8 | 17.2 | 19.1
18 | 18.7 | 22.2 | 19.9 | 17.7 | 19.6 | 19.3 | 17.5 | 19 | 19.9 | 22 | 21.6 | 20.6 | 20.4 | 16.2 | 19.8 | 21.8 | 22 | 20.8 | 21.4 | 19.5 | 20.5 | 20.3 | 22.9 | 24.1 | 23.8 | 23 | 25 | 22.6 | 23.7 | 22 | 22 | 23.8 | 18.6 | 23.1 | 19.5 | 21.3 | 22.3 | 17.7 | 14.4 | 14.5 | 18.6 | 18.7 | 21.6 | 17.7 | 23.5 | 24.1 | 25.1 | 23.1 | 25.9 | 24.5 | 19.4 | 21.5 | 22.2 | 19.4 | 22.4 | 24.6 | 22.5 | 23.9 | 23.8 | 22.9 | 20.3 | 19.2 | 20.3 | 17.1 | 17.9 | 18.7 | 19.5 | 23.8 | 23.9 | 26.5 | 20.7 | 18.8 | 26.2 | 22.2 | 18.2 | 19.7 | 19.7 | 19.1 | 19.6 | 19.6 | 20.4 | 21.1 | 22.4 | 24 | 21.7 | 21.7 | 21 | 20.9 | 24.4 | 21.2 | 21.2 | 24 | 22.8 | 25.3 | 20.5 | 20.1 | 22.2 | 25.3 | 15.7 | 24.3 | 21 | 15.4 | 18.6 | 21.2 | 21 | 22 | 23.7 | 18.7 | 19.3 | 19.6 | 21.2 | 22.5 | 20.6 | 20.4 | 24 | 22.7 | 22.8 | 22.1 | 22.1 | 19.9 | 20 | 22.4 | 20.3 | 22.2 | 20.6 | 20.9 | 19.8 | 18.7 | 19.2 | 19.2 | 19.9 | 19.9 | 18.8 | 21.4 | 17.3 | 17 | 24.4 | 24.4 | 23.9 | 20.8 | 21.6 | 21.9 | 21.2 | 20.6 | 19.1 | 22.8 | 22.1 | 20.6 | 23.5 | 21.3 | 23.7 | 23.2 | 25.5 | 23.1 | 25.7 | 21.5 | 20 | 25.6 | 17.7 | 16.2 | 17.1 | 16.9 | 18.2 | 22.3 | 18.9 | 21.3 | 19.5 | 22.6 | 20.1 | 20.5 | 23 | 19.6 | 19.4 | 20.8 | 20.7 | 20.2 | 20.9 | 18.3 | 21.9 | 21.2 | 20.1 | 21.3 | 20.9 | 21.2 | 22.1 | 22.8 | 16.5 | 16.9 | 19.6 | 19.1 | 18.1 | 22.3 | 17 | 18.3 | 20.9 | 22.1 | 18.6 | 20.1 | 20.3 | 20.7 | 20.5 | 22.5 | 18.8 | 21.2 | 19 | 22.6 | 22.6 | 21.9 | 22.5 | 22 | 21.2 | 21.8 | 21.4 | 21 | 18.5 | 22.2 | 23.8 | 17.9 | 18.1 | 20.3 | 23.1 | 23.8 | 18.3 | 19.3 | 19.5 | 20.8 | 17.6 | 18 | 18.4 | 19.1 | 19.4 | 17.4 | 22.1 | 22.9 | 23.3 | 21 | 21.3 | 22.1 | 19.8 | 19.8 | 21.4 | 19.7 | 21.5 | 21.4 | 17.4 | 17.1 | 20.8 | 21.2 | 14.9 | 20.3 | 19.6 | 17.7 | 18.1 | 18.8 | 20.1 | 27 | 20.7 | 25 | 15.3 | 16.8 | 23.9 | 23.6 | 21.9 | 19.9 | 16.4 | 21.9 | 22.6 | 23.6 | 22.1 | 20.9 | 15.3 | 18.5 | 19.7 | 20.5 | 19.3 | 19.8 | 22 | 22.2 | 15.5 | 18.3 | 20.1 | 20.4 | 18.8 | 22.3 | 20.7 | 19.1 | 18.7 | 20.9 | 18 | 16.6 | 20.3 | 18.4 | 16.3 | 16.5 | 17.9 | 20.7 | 21.9 | 18.7 | 20.5 | 25.4 | 23.4 | 15.5 | 20.2 | 23.3 | 20.9 | 18.9 | 19.5 | 17.6 | 16.5 | 19
19 | 18.5 | 20.9 | 19.2 | 17.2 | 19.4 | 19 | 16.4 | 18.3 | 19.4 | 21.2 | 21.1 | 20.1 | 20.2 | 15.8 | 19.7 | 21.5 | 21.3 | 20.5 | 20.8 | 18.3 | 19.9 | 20.2 | 21.6 | 23.1 | 23.1 | 22.5 | 24.5 | 22.2 | 22.9 | 21.8 | 21.9 | 22.8 | 18.2 | 21.7 | 18.4 | 20.6 | 21.5 | 18.2 | 13.8 | 13.8 | 17.5 | 18.4 | 20.8 | 18 | 23.4 | 22.8 | 24.3 | 22.5 | 25.2 | 24 | 19.5 | 21.3 | 21.1 | 18.8 | 22.4 | 23.6 | 22.2 | 23.1 | 23.2 | 22.5 | 20.3 | 18.9 | 20.9 | 16.9 | 17.3 | 18.1 | 19.1 | 23.1 | 23.5 | 25.4 | 20.3 | 18 | 24.5 | 21.7 | 17.7 | 19.3 | 19.2 | 18.7 | 19.3 | 19.4 | 20 | 21.3 | 22.4 | 23 | 21.2 | 21.4 | 20.6 | 20.1 | 22.6 | 20.7 | 21.2 | 23.3 | 22.3 | 24 | 19.9 | 19.7 | 21.3 | 22.6 | 15.2 | 23 | 20.7 | 15.4 | 18.6 | 20.7 | 20.3 | 22.4 | 22.5 | 18.6 | 18.8 | 19.3 | 20.4 | 21.1 | 19.6 | 20.2 | 22.5 | 22.9 | 22.1 | 21.9 | 22 | 19.8 | 19.9 | 22.2 | 19.8 | 21.6 | 20.1 | 20.4 | 19.8 | 18.7 | 18.6 | 18.6 | 19.6 | 19.5 | 18.5 | 20.9 | 17.1 | 17.1 | 23.3 | 24.3 | 22.9 | 20.4 | 21.5 | 22 | 21.2 | 20 | 18.9 | 21.8 | 20.1 | 20.8 | 22.6 | 21.1 | 21.9 | 22.8 | 24.8 | 22.2 | 25.1 | 20.5 | 19.3 | 24.6 | 17.2 | 16.2 | 16.1 | 16.4 | 17.8 | 21.1 | 18.2 | 20.1 | 19 | 21.6 | 19.5 | 19.7 | 21.7 | 18.8 | 18.8 | 20.6 | 20.8 | 19.7 | 19.7 | 18.2 | 21 | 20.7 | 19.4 | 20.4 | 20.6 | 21.1 | 22.1 | 22.3 | 15.6 | 16.1 | 18.2 | 18.4 | 18 | 21.4 | 16.4 | 17.2 | 19.7 | 22.2 | 18.8 | 20 | 20.3 | 20.2 | 20.3 | 22.3 | 18.7 | 20.6 | 18.3 | 22.5 | 22.3 | 21.8 | 21.8 | 21.8 | 20.4 | 21.4 | 21 | 21.1 | 18.2 | 22 | 23.4 | 17.8 | 18.4 | 19.7 | 21.3 | 22.6 | 16.9 | 18.3 | 19.2 | 19.3 | 17 | 16.8 | 17 | 19.1 | 18.8 | 17.3 | 21.4 | 22.1 | 21.8 | 21.1 | 20.4 | 21.4 | 18.9 | 19.2 | 20.5 | 19.5 | 21.5 | 20.9 | 18.1 | 16.6 | 20.4 | 20.9 | 15.3 | 19.6 | 17.8 | 17.3 | 17.8 | 18.9 | 19.1 | 25.7 | 20.1 | 24.2 | 15.3 | 17 | 22.6 | 22.4 | 19.8 | 19.7 | 15.8 | 19.7 | 21.3 | 21.7 | 21.7 | 20.7 | 14.8 | 17.8 | 19.2 | 20.1 | 19.5 | 19.6 | 22.1 | 21.5 | 15.1 | 16.9 | 19.1 | 19.7 | 18.1 | 20 | 19.9 | 19 | 18.7 | 19.8 | 17.4 | 16.2 | 19.1 | 17.7 | 16.2 | 16.4 | 18.5 | 19.8 | 20.7 | 18.5 | 20.3 | 22.6 | 23.4 | 15.3 | 22.4 | 22.6 | 19.5 | 18.1 | 19.5 | 17.2 | 16.5 | 18.8
20 | 18.4 | 20 | 18.9 | 16.6 | 19.4 | 17.6 | 15.5 | 17.6 | 19 | 19.4 | 20.9 | 20 | 20.4 | 15.3 | 19.4 | 21.1 | 20.6 | 20.3 | 20.1 | 17.7 | 20.1 | 20.1 | 20.7 | 22.4 | 22.6 | 22.5 | 24.3 | 19.7 | 21.2 | 21.9 | 21.5 | 21.1 | 17.5 | 20.6 | 17.3 | 19.6 | 21.1 | 18.2 | 13.6 | 14 | 16.2 | 16.8 | 19.6 | 18.3 | 21.3 | 22.2 | 22 | 22.3 | 24.7 | 22.6 | 18.4 | 19.8 | 20.6 | 18.6 | 22.1 | 22.6 | 22.3 | 22.6 | 22.5 | 22.5 | 19.8 | 18.6 | 18.9 | 16.9 | 17.4 | 18 | 19 | 22.8 | 22.6 | 25.7 | 20.1 | 17.8 | 23.5 | 21.1 | 17.3 | 19.3 | 18.9 | 18.2 | 19.6 | 19 | 20 | 20.5 | 21.4 | 22.3 | 21.5 | 21.3 | 20.1 | 20.1 | 21.7 | 20.7 | 21 | 22.4 | 22.2 | 23.4 | 19.7 | 19.5 | 20.5 | 21.9 | 15.2 | 22.5 | 20.6 | 15.2 | 18.7 | 20.4 | 20 | 21.8 | 21.9 | 18.6 | 18.6 | 19.2 | 19.8 | 20.4 | 18.8 | 20.1 | 21.3 | 22.4 | 22.2 | 21.9 | 21.8 | 19.6 | 19.7 | 22.3 | 19.6 | 21 | 18.9 | 19.7 | 19.4 | 18.4 | 18.7 | 18.7 | 19.9 | 19.5 | 18.5 | 19.9 | 17.1 | 17.1 | 22.5 | 23.5 | 23.5 | 20.2 | 21.3 | 21.4 | 20.3 | 20.3 | 18.9 | 21 | 19.9 | 20 | 22.1 | 20.5 | 21.5 | 22.1 | 24.6 | 21.9 | 24.3 | 20.2 | 18.7 | 23.4 | 16.9 | 16.3 | 15.4 | 15.9 | 17.8 | 20.4 | 17.3 | 18.6 | 18.9 | 20.5 | 19.5 | 19.4 | 20.8 | 18 | 18.1 | 19.5 | 20.3 | 19 | 18.6 | 18.2 | 20.8 | 20.6 | 18.9 | 20.2 | 20.5 | 20 | 21.5 | 21.2 | 15.2 | 15.2 | 17.7 | 17.7 | 18.1 | 21.3 | 16.3 | 16.8 | 19.2 | 19.9 | 18.8 | 20.1 | 20.6 | 20 | 20.2 | 22 | 18.8 | 20 | 17.5 | 22.3 | 21.7 | 21.5 | 21.1 | 21.2 | 20.3 | 21.1 | 21 | 20.5 | 18.1 | 22.3 | 23 | 16.9 | 18.3 | 19.5 | 19.9 | 21.9 | 15.4 | 17.4 | 19 | 18.9 | 16.7 | 16.1 | 16.1 | 18.8 | 17.9 | 17.4 | 20.2 | 21.1 | 21.1 | 20.5 | 20.3 | 20.9 | 18.3 | 19 | 20.1 | 19.3 | 21.3 | 20.7 | 18 | 16.4 | 19.9 | 20.8 | 15.3 | 18.1 | 17.5 | 17.2 | 17.1 | 17.7 | 19 | 23.9 | 19.9 | 23.3 | 15.3 | 17.3 | 22.4 | 21.9 | 18.9 | 19.9 | 15.1 | 18.7 | 20.8 | 21.2 | 21.3 | 20.4 | 14.4 | 17.1 | 19 | 19.9 | 18.9 | 19.5 | 22.1 | 20.9 | 15.1 | 16.7 | 17.5 | 19.1 | 18.1 | 19.7 | 19.9 | 19.2 | 18.4 | 18.8 | 16.9 | 15.6 | 18.4 | 17.5 | 16.1 | 16.3 | 17.4 | 19 | 20.3 | 18.6 | 20.3 | 21.7 | 22.9 | 15.3 | 21.9 | 22.3 | 18.6 | 17.7 | 19.3 | 16.9 | 16.5 | 17.8
21 | 18 | 18.8 | 18.2 | 16.6 | 17.9 | 18.1 | 15.1 | 17 | 17.7 | 18.4 | 20.3 | 19.8 | 20 | 15.1 | 19.3 | 20.6 | 19.9 | 20.1 | 19.9 | 17.5 | 19.8 | 20.1 | 18.5 | 21.1 | 21.5 | 22.2 | 23.9 | 19 | 20.6 | 21.2 | 21.4 | 19.7 | 17.1 | 20 | 16.4 | 18.3 | 21 | 18.1 | 13.4 | 13.6 | 15.9 | 16 | 19.1 | 18.4 | 20.7 | 21.8 | 21.3 | 21.8 | 24.1 | 20.4 | 17.3 | 18.8 | 19.9 | 18.4 | 20.8 | 22.1 | 21.6 | 22.3 | 22.4 | 22.6 | 19.1 | 18.9 | 18.7 | 16.6 | 16.4 | 17.4 | 18.2 | 22 | 22 | 23.7 | 19.7 | 17.9 | 22.2 | 21.2 | 17.1 | 19.2 | 18.3 | 17.5 | 19.1 | 18 | 19.9 | 20.2 | 21 | 21.7 | 21.2 | 21.2 | 19.9 | 20.1 | 21.8 | 20.2 | 20.6 | 22.1 | 21.8 | 22.9 | 19.6 | 19.6 | 19.8 | 21.1 | 15.2 | 21.5 | 20.4 | 15.3 | 18.8 | 19.4 | 18.8 | 20.4 | 21.3 | 18.6 | 18.9 | 19 | 18.3 | 19.7 | 18.1 | 20.1 | 21.7 | 21.7 | 21.9 | 21.7 | 21.4 | 19.4 | 19.4 | 21.6 | 19.4 | 20.4 | 18.6 | 19.6 | 19.4 | 18.3 | 18.4 | 18.4 | 18.8 | 18.8 | 18.1 | 19.5 | 16.9 | 17.8 | 22 | 21.6 | 22.5 | 20.5 | 20.1 | 19.8 | 20.2 | 20.6 | 17.1 | 20.8 | 19.6 | 19.6 | 21.5 | 20.6 | 21.4 | 21.8 | 24.1 | 22.1 | 23.7 | 19 | 18.4 | 22.1 | 16.1 | 16.1 | 15 | 14.6 | 18 | 19.8 | 16.4 | 16.9 | 18.3 | 19.7 | 19.4 | 18.4 | 20.1 | 17.1 | 18 | 18.1 | 19.9 | 19.8 | 18 | 18.3 | 20.6 | 20.2 | 18 | 20.2 | 20.3 | 19.7 | 21.8 | 21 | 15.1 | 14.4 | 16.5 | 17.5 | 17.6 | 20.4 | 15.3 | 15.8 | 18 | 17.1 | 18.6 | 20.1 | 20.4 | 19.6 | 19.7 | 19.7 | 18.9 | 19.1 | 16.7 | 21.7 | 21.4 | 21.1 | 20.3 | 20.5 | 20.2 | 21 | 21 | 20.1 | 18.2 | 21.6 | 22.3 | 16.9 | 18.1 | 19.5 | 19.4 | 20.7 | 14.2 | 16.8 | 18.3 | 18.1 | 16.7 | 15.2 | 14.7 | 18.9 | 17.3 | 17.3 | 19.6 | 20.5 | 20.4 | 19.3 | 20.1 | 20.5 | 17.9 | 18.9 | 19.7 | 19 | 20.8 | 20.5 | 18 | 16.6 | 19.8 | 20.7 | 17.3 | 17.3 | 17.2 | 16.7 | 16.5 | 17.5 | 18.4 | 23.2 | 19.9 | 21.3 | 15.4 | 17.6 | 22.3 | 21.3 | 18.6 | 19.5 | 15 | 17.9 | 20.3 | 20.4 | 21.3 | 20.1 | 13.6 | 16.2 | 17.7 | 19.5 | 18.8 | 19.6 | 21.8 | 20.6 | 15.2 | 16.5 | 17 | 18 | 17.8 | 19.3 | 19.6 | 19.2 | 18.2 | 18 | 16.8 | 15.6 | 17.8 | 17.2 | 15.8 | 16.1 | 16.7 | 18.5 | 20.1 | 18.6 | 20.3 | 21 | 21.9 | 15.2 | 21 | 22.6 | 18.1 | 17.4 | 19.1 | 16.8 | 16.5 | 16.7
22 | 17.8 | 17.5 | 17.1 | 15.6 | 17.2 | 15.8 | 14.1 | 15.7 | 15.8 | 18 | 18.8 | 19.8 | 18.9 | 14.9 | 19.1 | 20 | 19.6 | 19.8 | 19.5 | 17.1 | 19.3 | 19.5 | 18 | 20.3 | 20.8 | 21.6 | 24.1 | 18.7 | 20.3 | 21.1 | 21.3 | 19 | 17.1 | 19.4 | 16.1 | 18.1 | 20.9 | 18.3 | 13 | 13.7 | 15.2 | 15.4 | 17.9 | 18.3 | 20.1 | 21 | 21.4 | 21.6 | 23.8 | 19.9 | 16.7 | 17.6 | 19.5 | 18.2 | 19.9 | 20.9 | 20.9 | 22 | 22.3 | 22.1 | 19.2 | 18.4 | 17.8 | 15.5 | 15.8 | 16.6 | 17.7 | 22 | 21.5 | 23 | 18.8 | 17.9 | 22.2 | 20.7 | 17.4 | 18.9 | 18.5 | 17.3 | 18.2 | 17.8 | 19 | 19.9 | 20.9 | 21.4 | 20.7 | 21.2 | 19.7 | 20 | 20.2 | 19.6 | 19.6 | 21.6 | 21.5 | 19.7 | 19.5 | 19.4 | 18.6 | 19.8 | 15.4 | 20.4 | 19.7 | 15.5 | 18.9 | 19.2 | 18.3 | 19.8 | 20.2 | 18.7 | 17.6 | 18.8 | 17.8 | 19.5 | 17.6 | 19.3 | 20.1 | 21 | 21.7 | 21.5 | 21.4 | 19.4 | 19 | 20.7 | 19.2 | 19.8 | 17.3 | 19.6 | 19.2 | 18.5 | 18.1 | 18.1 | 18.3 | 18 | 18.2 | 19.7 | 15.9 | 18.2 | 21.7 | 20.9 | 22.6 | 20.1 | 19.9 | 18.2 | 20.3 | 20.1 | 16.6 | 18 | 19.2 | 18.7 | 21.1 | 20.5 | 20.7 | 21.6 | 23.6 | 22.2 | 23.3 | 17.4 | 18.2 | 19.4 | 14.6 | 16.3 | 14.7 | 13.1 | 16.4 | 18.3 | 15.3 | 16.1 | 16.7 | 18.7 | 19.4 | 17.7 | 19.7 | 16.7 | 17 | 18.5 | 18.3 | 19.5 | 18 | 18.4 | 20.4 | 20 | 17.3 | 20.2 | 20.3 | 18.8 | 21.5 | 20.5 | 15.1 | 13.7 | 16 | 16.3 | 16.2 | 20.6 | 14.8 | 14.8 | 17 | 15.7 | 18.5 | 19.7 | 20.3 | 19.5 | 19.4 | 19.2 | 18.8 | 18.7 | 15.7 | 21.2 | 20.5 | 20.4 | 19.7 | 19.3 | 19.9 | 21.1 | 20.9 | 19.7 | 18.1 | 21.8 | 22.1 | 17.9 | 18.1 | 19.3 | 18.3 | 20.1 | 13.6 | 16.8 | 17.8 | 18.3 | 16 | 14.6 | 14.3 | 18.4 | 16.8 | 17.3 | 18.7 | 19.5 | 19 | 18.6 | 20 | 20.5 | 17.7 | 19 | 19.7 | 18.6 | 20.1 | 19.4 | 17.4 | 16.5 | 19.2 | 20.6 | 18.5 | 15.8 | 16.2 | 16.7 | 16.1 | 17.3 | 17.6 | 22.6 | 19.4 | 21.1 | 15.6 | 17.9 | 21.5 | 20.6 | 18 | 19.3 | 14.8 | 16.6 | 19.7 | 19.9 | 20.8 | 19.4 | 14.2 | 15.7 | 16.9 | 19.3 | 18.6 | 19.2 | 21.6 | 20 | 15.5 | 16.1 | 14.8 | 18.1 | 17.5 | 18.8 | 19.3 | 18.9 | 16.8 | 16.7 | 17 | 15.5 | 16.5 | 17.2 | 15.2 | 16.1 | 16.1 | 18.1 | 19.6 | 18.2 | 20.3 | 20.6 | 21.5 | 15.3 | 21 | 22.5 | 17.6 | 17.3 | 19.2 | 16.7 | 16.3 | 15.8
23 | 17.9 | 16.4 | 16.4 | 14.7 | 17 | 15.5 | 14.5 | 15 | 15.6 | 17.6 | 18.1 | 19.1 | 19 | 14.7 | 18.6 | 19.7 | 19.3 | 19.6 | 19.4 | 17.2 | 18.9 | 19.7 | 17.7 | 19.1 | 20 | 21 | 23 | 18.1 | 20.1 | 20.3 | 20.4 | 18.9 | 17 | 18.7 | 15.9 | 16.8 | 20.7 | 18.3 | 12.8 | 13.9 | 14.9 | 14.5 | 16.4 | 18.3 | 19.6 | 20 | 21.3 | 21.5 | 23.7 | 19.7 | 16.2 | 17.2 | 19 | 18.2 | 19.6 | 20.4 | 20.2 | 21.9 | 21.9 | 21.5 | 18.9 | 18 | 17.6 | 15.6 | 15.5 | 16.3 | 17.1 | 20.8 | 21.1 | 21.3 | 17.5 | 17.8 | 21.7 | 20.4 | 17.4 | 18.8 | 18.1 | 16.8 | 17.6 | 17.3 | 18.2 | 19.2 | 20.2 | 19.9 | 19.9 | 20.7 | 19.5 | 19.8 | 19.8 | 19.3 | 19.3 | 21.1 | 21.4 | 18.8 | 19.4 | 19.2 | 17.3 | 19.1 | 15.6 | 18.3 | 18.8 | 15.6 | 19.1 | 18.8 | 17.8 | 19.5 | 19.2 | 18.6 | 17.3 | 18.8 | 17 | 18.6 | 16.7 | 18.6 | 19.8 | 20.1 | 21.5 | 21.1 | 21.4 | 19.4 | 18.8 | 19.8 | 19 | 19.6 | 16.8 | 18.1 | 18.8 | 18.7 | 17 | 17 | 17.6 | 17.9 | 17.6 | 18.7 | 15.6 | 18.6 | 21.7 | 20.5 | 21.3 | 19.6 | 18.9 | 17.1 | 20.3 | 20.3 | 16.7 | 17.7 | 19 | 17.8 | 20.6 | 20.4 | 20.1 | 21.5 | 23.3 | 22.6 | 24.1 | 16.8 | 17.6 | 17.7 | 14.1 | 16.3 | 14.6 | 12.7 | 16.7 | 15.7 | 14.5 | 15.5 | 16.1 | 18.4 | 19.2 | 17.4 | 18.7 | 16.2 | 16.5 | 18.3 | 16.8 | 19.1 | 17.7 | 18.3 | 20.4 | 19.7 | 16.8 | 20.1 | 19.9 | 18.5 | 21.8 | 20.5 | 15.1 | 12.3 | 15.2 | 15.5 | 15.5 | 20.2 | 13.4 | 13.8 | 16.3 | 15.3 | 18.4 | 19 | 19.7 | 18.5 | 19.1 | 18.2 | 18.6 | 18.1 | 15.4 | 20.9 | 20.6 | 20 | 19.2 | 18.7 | 19.6 | 21 | 20.6 | 19.8 | 18.3 | 21.5 | 20.9 | 18.2 | 18.1 | 19.2 | 17.7 | 19.3 | 14.6 | 16.7 | 17.4 | 17.8 | 15.8 | 14.5 | 14 | 18.2 | 16.5 | 17.4 | 18.3 | 19.2 | 17.5 | 17.6 | 19.6 | 20.4 | 17.3 | 18.8 | 19.4 | 17.7 | 19.9 | 18.6 | 17.2 | 16.6 | 18.8 | 19.8 | 18.8 | 15.9 | 15.4 | 16.6 | 15.4 | 17.3 | 16.7 | 19.4 | 19.5 | 20.5 | 15.6 | 18 | 21 | 19.9 | 16.3 | 18.9 | 14.7 | 15.9 | 19.1 | 19.8 | 21.8 | 19.2 | 14.2 | 14.7 | 16.6 | 19.5 | 18 | 19.1 | 21.5 | 19.2 | 14.1 | 15.7 | 14.2 | 16.4 | 17.5 | 17.7 | 19.5 | 18.9 | 15.9 | 16.3 | 16.8 | 15.4 | 15.3 | 16.4 | 14.7 | 16 | 15.5 | 17.1 | 19.3 | 18.3 | 20.2 | 19.9 | 20.9 | 15.4 | 20.4 | 22 | 16.6 | 17.1 | 18 | 16.4 | 16.1 | 15.4
24 | 17.4 | 15.7 | 16.3 | 14.2 | 16.5 | 15.4 | 13.1 | 14.7 | 14.3 | 17.1 | 17.3 | 19.4 | 18.8 | 14.8 | 17.9 | 19.1 | 19.3 | 19.4 | 19.4 | 17.2 | 19.3 | 19.7 | 17.2 | 18.8 | 20 | 20.4 | 22.4 | 18.1 | 19.9 | 20 | 19.7 | 18 | 17 | 18.5 | 15.6 | 16.5 | 19.8 | 17.3 | 12.8 | 13.9 | 13.6 | 14.4 | 16.4 | 18.2 | 19.8 | 18.6 | 21.2 | 21.1 | 23.7 | 19.1 | 16.2 | 16.9 | 17.8 | 18.3 | 19.3 | 19.8 | 19.2 | 21.8 | 20.7 | 21.5 | 19.1 | 17.6 | 17.7 | 15.3 | 14.9 | 15.9 | 16.6 | 19.7 | 20.1 | 20.4 | 16.5 | 17.5 | 22.4 | 20.6 | 17.5 | 18.4 | 17.4 | 16.2 | 17 | 16.1 | 17.3 | 18.9 | 19.4 | 19 | 19.3 | 20.7 | 19.5 | 20.3 | 18.9 | 18.3 | 18.6 | 20.4 | 21 | 17.5 | 19 | 19.2 | 18.4 | 18.1 | 15.3 | 16.9 | 18.7 | 15.8 | 19.6 | 17.8 | 17.5 | 19.6 | 18.5 | 18.4 | 17.3 | 18.3 | 16.6 | 18.4 | 16.2 | 18.2 | 19.4 | 19.2 | 21.2 | 20.5 | 20.8 | 19.3 | 18.1 | 19 | 18.4 | 18.9 | 15.9 | 18.5 | 18.9 | 18.1 | 16.4 | 16.4 | 17.2 | 17.4 | 16.8 | 18 | 15.2 | 18.8 | 21.1 | 20.2 | 22 | 19.8 | 18.2 | 16.6 | 20.1 | 20.3 | 16 | 17 | 18.9 | 17.8 | 19.8 | 20.4 | 19.4 | 21.4 | 22.9 | 22.6 | 24.1 | 15.7 | 16.7 | 16.3 | 13.1 | 15.8 | 13.7 | 12.6 | 16.3 | 15.1 | 14.1 | 14.4 | 15.7 | 18 | 18.8 | 16.8 | 16.6 | 15 | 15.6 | 18.1 | 16.5 | 18.6 | 17.7 | 18 | 18.5 | 19.3 | 16.6 | 20 | 20 | 18.1 | 21.3 | 20.5 | 14.9 | 12 | 13.1 | 14.7 | 13.9 | 18.3 | 13 | 13.7 | 15.7 | 15.5 | 18.4 | 18.7 | 18.8 | 18.6 | 18.7 | 17.4 | 18.8 | 16.4 | 15 | 21 | 19.3 | 19.3 | 18.4 | 18.1 | 19 | 20.8 | 20.7 | 19.2 | 18.3 | 21.5 | 20.5 | 17.6 | 18.3 | 19.2 | 17.8 | 18.4 | 14.5 | 15.7 | 17.1 | 17.5 | 14.9 | 14.1 | 13.5 | 17.8 | 16.8 | 17.4 | 17.5 | 17.4 | 16.8 | 17.3 | 19.2 | 20 | 17.4 | 18.9 | 19 | 17.4 | 19.6 | 18 | 17.1 | 16.4 | 18.4 | 19.4 | 18.3 | 15.6 | 15.1 | 15.8 | 15.3 | 17.1 | 16.4 | 18.5 | 19 | 20.5 | 15.6 | 17.9 | 20 | 19.3 | 15.7 | 18.4 | 13.8 | 15.1 | 17.7 | 18.2 | 22.2 | 18.8 | 13.6 | 14.3 | 16.1 | 18.3 | 18.1 | 19 | 21.2 | 18.9 | 13.7 | 14.9 | 13.4 | 15.4 | 17.1 | 18.1 | 19.5 | 18.3 | 15.6 | 14.8 | 17 | 15.3 | 14.6 | 16.1 | 14.5 | 15.6 | 15.2 | 16.8 | 19.3 | 18.2 | 20.1 | 19.3 | 20.4 | 15.5 | 20 | 20.9 | 16.8 | 17.8 | 17.9 | 16.1 | 15.8 | 15.3
6月
1 | 19.2 | 19.3 | 18.7 | 20.1 | 20.4 | 21.2 | 22.2 | 19.3 | 20.8 | 18.1 | 17.4 | 16.9 | 17.2 | 20.7 | 18.8 | 18.6 | 19 | 20.3 | 19.6 | 23 | 23.2 | 22.4 | 23.3 | 20.6 | 20.1 | 21 | 23.7 | 24.7 | 25.1 | 24.7 |  | 17.2 | 18.5 | 19.6 | 19.3 | 19.3 | 21.5 | 19.7 | 20.4 | 21.9 | 22.7 | 22.1 | 22.5 | 23.2 | 20.8 | 22.1 | 20.7 | 16.6 | 19.7 | 18.6 | 21.2 | 21.4 | 19.3 | 20.3 | 19.4 | 21.6 | 22.7 | 25.5 | 26.1 | 26.1 | 24.9 |  | 20.5 | 20.5 | 17.5 | 19.6 | 17.4 | 18.1 | 18.8 | 16.9 | 19.2 | 19.8 | 22.2 | 18.6 | 18.5 | 18.4 | 18.2 | 18.8 | 22.2 | 20.9 | 19.3 | 19.7 | 22.9 | 21 | 21.2 | 20.5 | 23.3 | 22 | 22.3 | 22.1 | 22 | 22.9 |  | 18.7 | 18.4 | 17.4 | 16.9 | 18.6 | 16.6 | 20.8 | 18.3 | 20.9 | 21.4 | 21.9 | 20.8 | 21.4 | 20.2 | 22 | 21.5 | 20.6 | 23.4 | 22.4 | 20.4 | 23.8 | 23 | 22.1 | 25.2 | 21.1 | 24 | 21 | 20.6 | 20.1 | 21.1 |  | 23.8 | 19.5 | 22.1 | 20.7 | 19.8 | 14.5 | 19.2 | 16.6 | 17.6 | 19.3 | 20.3 | 18.9 | 20.6 | 21.7 | 20.7 | 21.6 | 20.9 | 21.6 | 20 | 20.4 | 19.7 | 17.8 | 20.8 | 21.1 | 21.2 | 22.6 | 20.1 | 22 | 21.7 | 20.5 |  | 19.9 | 20.1 | 21.9 | 20.2 | 21.6 | 19.3 | 19.8 | 19.8 | 20 | 21.8 | 22.6 | 21.8 | 20.3 | 22.1 | 20.1 | 20.1 | 21.5 | 21.6 | 19 | 18.7 | 22.5 | 20.8 | 20.8 | 21.2 | 19 | 19.9 | 21.7 | 23.3 | 22.3 | 22.9 |  | 19.6 | 19.1 | 19.1 | 17.9 | 19.1 | 20.6 | 20.8 | 18.1 | 19.4 | 21.2 | 20.2 | 21 | 24 | 23.5 | 25 | 23.1 | 22.1 | 24.2 | 25.7 | 23.3 | 19.8 | 18.3 | 20.1 | 22.1 | 22.1 | 21.4 | 20.8 | 20.1 | 21.6 | 22.3 |  | 18.7 | 18.4 | 19.3 | 19.7 | 19.1 | 17.5 | 19.8 | 18.6 | 18 | 19.4 | 20.9 | 20.2 | 18.5 | 19 | 20 | 21 | 21.2 | 22.7 | 21.7 | 23.8 | 21.8 | 20.8 | 22.3 | 21.1 | 21.9 | 19.2 | 19.3 | 19.4 | 21.7 | 20.6 |  | 14.2 | 14.7 | 16.2 | 19.2 | 21.9 | 18.6 | 19.2 | 20.2 | 21.3 | 20.2 | 22 | 21.8 | 18 | 21.3 | 21.7 | 20.7 | 18.5 | 21.6 | 19.7 | 21.2 | 21.3 | 22.4 | 25.2 | 26.4 | 26.9 | 23.6 | 25.1 | 26.8 | 25.7 | 25.9 |  | 15.4 | 15.4 | 15.9 | 16.6 | 18 | 20.5 | 21.2 | 21 | 19.4 | 17.9 | 21.6 | 22.8 | 21.5 | 18.5 | 20.7 | 21.3 | 23.4 | 23.6 | 23.3 | 23.8 | 23.1 | 23.8 | 23.5 | 21.5 | 20.4 | 23.4 | 24.2 | 24.7 | 25.5 | 25.4
2 | 19 | 18.9 | 18.1 | 19.4 | 20.2 | 20.2 | 21.3 | 19.4 | 20.4 | 17.8 | 17.5 | 16.8 | 17.1 | 20.2 | 18.3 | 20.1 | 17.9 | 19.9 | 19.1 | 22.4 | 22 | 21.4 | 22.7 | 20.2 | 20 | 21.1 | 23.6 | 23.2 | 24.8 | 24.4 |  | 16.7 | 17.8 | 19.4 | 18.4 | 19.2 | 21.1 | 19.6 | 20.5 | 22 | 22.3 | 22.2 | 23 | 22.7 | 20.3 | 21.7 | 20.5 | 17 | 19.3 | 18.4 | 20.8 | 21.5 | 19 | 19.9 | 19.4 | 21.4 | 23 | 24.9 | 26.1 | 26 | 25.1 |  | 19.8 | 22.1 | 16.2 | 17.9 | 16.6 | 18.1 | 18.5 | 17 | 18.8 | 19.7 | 22 | 18.4 | 18.4 | 18.6 | 17.6 | 18.1 | 21.3 | 20.8 | 18.7 | 19.4 | 22.6 | 20.9 | 20.9 | 20.2 | 21.8 | 22.1 | 22.1 | 21.7 | 22.2 | 22.8 |  | 18.2 | 18 | 17.1 | 16.9 | 18 | 16.8 | 20.6 | 18.3 | 21 | 21.2 | 20.9 | 19.7 | 20.7 | 20.1 | 21.5 | 21.3 | 20.7 | 23.3 | 21.9 | 20.5 | 23.1 | 22.8 | 22.1 | 24.1 | 21 | 23.7 | 20.5 | 19.1 | 20 | 21 |  | 23.6 | 19.5 | 21.7 | 19.8 | 19.6 | 14.8 | 19.1 | 16.3 | 17.4 | 19 | 20 | 18.9 | 20.3 | 21.3 | 20.3 | 21.4 | 20.8 | 21.1 | 20.2 | 20.2 | 19.2 | 17.5 | 20.6 | 20.8 | 21.2 | 22.6 | 20.2 | 20.8 | 21.5 | 20.4 |  | 19.6 | 20.3 | 22 | 20 | 21.4 | 18.4 | 19.8 | 19.3 | 19.9 | 21.6 | 22.2 | 23.2 | 19.9 | 19.5 | 19.2 | 19.7 | 21.1 | 21.3 | 18.5 | 18.5 | 22.4 | 20.8 | 20.8 | 21.2 | 19.2 | 19.8 | 21.4 | 23.3 | 22.2 | 22.7 |  | 18.1 | 18.6 | 18.8 | 17.5 | 18.6 | 20.6 | 20.3 | 17.8 | 19.4 | 21 | 19.9 | 20.3 | 24.8 | 23 | 24.9 | 22.8 | 21.6 | 24 | 25.6 | 23 | 19.7 | 18.5 | 20 | 22 | 21.9 | 21.1 | 20.6 | 20.1 | 21.1 | 22.1 |  | 18.7 | 18.2 | 19 | 19.6 | 18.6 | 17.7 | 19.8 | 17.8 | 17.6 | 19.1 | 20.7 | 19.7 | 17.9 | 18.7 | 19.9 | 21 | 21.4 | 22.1 | 21.4 | 24.1 | 21.4 | 21 | 22 | 20.5 | 21.5 | 19 | 19.2 | 19.3 | 22 | 20.5 |  | 13.5 | 14.5 | 16.3 | 19.1 | 19.5 | 17.9 | 19.3 | 20 | 21.2 | 20.6 | 20.8 | 21.9 | 17.9 | 21.2 | 21.9 | 20.4 | 18.5 | 21.3 | 19.7 | 20.9 | 21.4 | 21.9 | 25.1 | 26.2 | 26.9 | 24 | 24.4 | 26.7 | 25.3 | 25.9 |  | 15.4 | 15 | 15.7 | 15.8 | 17.4 | 20.3 | 21.1 | 21.2 | 19.5 | 17.6 | 20.8 | 22.7 | 20.8 | 17.3 | 20.4 | 21.3 | 22.9 | 23.4 | 22.9 | 23.8 | 22.7 | 23.6 | 23.6 | 21 | 20.2 | 23.6 | 25 | 24.6 | 25.2 | 25.5
3 | 18.3 | 18.7 | 18 | 19.3 | 19.8 | 20.6 | 20.9 | 19.4 | 20.5 | 17.8 | 17.7 | 16.8 | 17.2 | 19.9 | 17.9 | 20.2 | 17.7 | 19.6 | 18.8 | 21.8 | 21.8 | 21.3 | 22.5 | 20 | 19.8 | 20.5 | 23.3 | 22.8 | 25.1 | 24.2 |  | 16.4 | 17.1 | 19.2 | 18.4 | 18.7 | 20.8 | 19.5 | 20.6 | 22 | 22.3 | 21.5 | 22.6 | 22.9 | 19.9 | 21.8 | 20 | 17.1 | 19.5 | 18 | 20.2 | 21.5 | 18.6 | 19.7 | 19.4 | 21.4 | 23.1 | 24.1 | 26.1 | 25 | 24.5 |  | 19.4 | 21.3 | 16 | 17.2 | 15.8 | 17.9 | 18.1 | 17 | 18.3 | 19.2 | 21.6 | 18.5 | 17.8 | 18.4 | 17.5 | 17.7 | 21 | 20.4 | 18.4 | 18.8 | 22.1 | 20.9 | 20.8 | 20.1 | 21.1 | 21.8 | 21.8 | 21.6 | 22.3 | 22.7 |  | 17.7 | 16.8 | 16.5 | 16.6 | 17.6 | 16.6 | 20.1 | 18.1 | 20.3 | 20.8 | 21.3 | 19.6 | 20.4 | 20.1 | 21.1 | 21 | 20.6 | 22.6 | 21.8 | 20.5 | 22.9 | 22.7 | 22.1 | 23.9 | 22.8 | 22.9 | 20.2 | 18.3 | 19.8 | 20.9 |  | 23.7 | 18.3 | 21.3 | 19 | 19.5 | 14.7 | 19 | 16.1 | 17.8 | 18.5 | 19.9 | 19.2 | 20.6 | 21.3 | 20.2 | 21.4 | 20.5 | 21 | 20.3 | 19.8 | 19.1 | 17.4 | 20.5 | 20.1 | 21 | 22.6 | 20.3 | 20.8 | 21.1 | 19.1 |  | 19.7 | 19.6 | 22 | 20.5 | 21.4 | 18.6 | 19.4 | 19.4 | 19.4 | 21.1 | 22.1 | 23.3 | 19.6 | 19.3 | 18.4 | 19.4 | 20.8 | 21.2 | 18.3 | 18.4 | 22 | 20.7 | 20.7 | 21.1 | 19.2 | 19.8 | 21.1 | 23.1 | 22.1 | 22.8 |  | 17.3 | 18.4 | 18.6 | 17.2 | 18.6 | 20.6 | 19.4 | 17.8 | 19 | 20.8 | 20.3 | 20 | 23.4 | 23 | 24.3 | 22.5 | 21.9 | 23.6 | 24.7 | 22.4 | 19.7 | 18 | 19.7 | 21.7 | 21.6 | 21.1 | 20.6 | 20.1 | 20.6 | 22.1 |  | 18.6 | 17.5 | 18.7 | 18.3 | 18.4 | 18.5 | 19.9 | 17.6 | 17.5 | 19.6 | 20.5 | 19.6 | 17.6 | 18.3 | 19.6 | 20.3 | 22.9 | 21.9 | 21.4 | 23.9 | 21.6 | 20.8 | 22.1 | 20.1 | 21 | 18.9 | 18.7 | 19 | 21.9 | 20.3 |  | 13.3 | 14.5 | 16.3 | 18.9 | 19.8 | 18.1 | 18.9 | 19.7 | 21.2 | 20.1 | 20.7 | 21.7 | 17.9 | 21.1 | 21.1 | 19.9 | 18.7 | 20.8 | 19.8 | 20.6 | 21.3 | 21.6 | 25 | 26.1 | 26.6 | 24 | 24.4 | 26.5 | 25.1 | 25.2 |  | 15.3 | 14.5 | 15.2 | 15.8 | 17 | 19.7 | 19.7 | 21.2 | 19.4 | 17 | 19.8 | 22.5 | 20.7 | 16.8 | 19.7 | 21.3 | 22.4 | 23.1 | 23.7 | 23.3 | 22.2 | 23.2 | 23.6 | 20.3 | 19.4 | 23.3 | 25.3 | 24.4 | 25.3 | 24.9
4 | 18 | 18.7 | 18.2 | 18.6 | 20.1 | 20.4 | 20.7 | 19.6 | 19.7 | 17.7 | 17.7 | 16.7 | 17 | 19.3 | 17.9 | 20 | 17.2 | 19.2 | 18.7 | 21.3 | 21.5 | 20.6 | 22.6 | 19.8 | 19.1 | 20.2 | 23.8 | 22.7 | 24.2 | 23.9 |  | 16.1 | 16.8 | 18.6 | 17.6 | 18.2 | 20.7 | 19.3 | 20.6 | 21.9 | 22.8 | 21.6 | 22.3 | 22.6 | 19.5 | 22 | 19.4 | 17.2 | 19.6 | 17.5 | 19.6 | 21.2 | 18 | 19.7 | 19.3 | 20.3 | 23 | 24 | 26.2 | 24.7 | 24.6 |  | 19.1 | 20.5 | 16.2 | 17.3 | 15.3 | 17.6 | 18.2 | 17.4 | 17.9 | 18.5 | 21.6 | 19 | 17.5 | 17.8 | 16.7 | 16.9 | 20.4 | 20.3 | 17.7 | 18.6 | 21.8 | 20.9 | 20.4 | 19.7 | 21.2 | 21.8 | 21.5 | 21.4 | 21.9 | 22.6 |  | 17.1 | 17.9 | 15.6 | 16.3 | 16.9 | 16.7 | 20 | 17.9 | 20.4 | 21 | 20.3 | 19.4 | 20.4 | 19.8 | 20.8 | 21.1 | 20.7 | 21.9 | 21.6 | 20.3 | 22.7 | 22.6 | 22 | 23.7 | 25.6 | 21.5 | 20 | 17.7 | 19.8 | 21 |  | 23.4 | 18.4 | 21.2 | 18.4 | 19.1 | 15 | 19.1 | 15.9 | 17.7 | 18.1 | 20.2 | 19.2 | 19.5 | 21.3 | 19.5 | 21.3 | 20.4 | 21.1 | 20.4 | 19.4 | 19.1 | 17.5 | 20.4 | 19.3 | 20.8 | 22.5 | 20.5 | 20.1 | 20.7 | 19 |  | 19.4 | 19.7 | 21.4 | 20.1 | 20.4 | 18.5 | 19.1 | 19.1 | 19.5 | 20.9 | 21.4 | 23.2 | 18.8 | 19.1 | 18.4 | 18.7 | 20.5 | 21.2 | 17.8 | 18.6 | 21.9 | 20.4 | 20.4 | 20.9 | 19.3 | 19.6 | 21 | 22.9 | 22.3 | 22.5 |  | 17.4 | 18.3 | 18.7 | 16.9 | 18 | 20.5 | 18.7 | 17.9 | 18.8 | 20.7 | 20.6 | 19.9 | 23.5 | 23.2 | 24.2 | 22.1 | 21.2 | 23.2 | 25.6 | 21.4 | 19.7 | 17.9 | 19.4 | 21.4 | 21.6 | 20.9 | 20.5 | 20 | 20.5 | 22 |  | 17.7 | 17.3 | 18.9 | 17.8 | 17.9 | 19 | 19.2 | 17.5 | 17.4 | 19.4 | 20.5 | 19.5 | 17.4 | 18 | 19.4 | 20.3 | 24.3 | 21.7 | 21.4 | 24.2 | 21.7 | 20.4 | 22 | 20.2 | 20.5 | 18.9 | 18.4 | 18.5 | 21.2 | 20.2 |  | 13.3 | 14.7 | 16.3 | 17.4 | 19 | 17.2 | 18.5 | 19.6 | 21.1 | 19.3 | 21.8 | 21.6 | 18.5 | 20.5 | 21.2 | 19.5 | 18.7 | 19.9 | 19.9 | 20.6 | 21.3 | 21 | 24.4 | 26 | 25.9 | 24.1 | 24.6 | 26.4 | 24.5 | 25.3 |  | 15.3 | 14.2 | 15 | 15.3 | 16.9 | 19.8 | 19.4 | 21.3 | 18.7 | 16.8 | 19.4 | 22.1 | 19.4 | 16.7 | 19.3 | 21.3 | 22.4 | 22.6 | 24.6 | 23.4 | 22.3 | 22.9 | 23.3 | 20 | 19.4 | 23.3 | 25.4 | 24.1 | 25.3 | 24.8
5 | 17.8 | 18.6 | 18.3 | 18.8 | 20 | 19.9 | 21.1 | 19.7 | 19.4 | 18.1 | 17.4 | 16.9 | 16.6 | 19.2 | 16.8 | 20 | 17.1 | 19.2 | 18.2 | 21.1 | 21.5 | 20.7 | 22.6 | 19.8 | 19.2 | 19.9 | 22.4 | 22.6 | 24.7 | 23.6 |  | 15.8 | 16.9 | 18.2 | 17.3 | 18.2 | 20 | 19.4 | 20.5 | 21.5 | 23.1 | 22.5 | 22 | 22.4 | 19.4 | 22.1 | 19.3 | 17.3 | 19.7 | 17.3 | 19.2 | 21.7 | 18.3 | 19.9 | 19.3 | 19.9 | 23.2 | 24.5 | 25.4 | 25.1 | 24.5 |  | 19 | 19.7 | 15.2 | 16.8 | 15.4 | 17.8 | 18.1 | 17 | 18 | 18.3 | 21 | 18.5 | 18 | 17.4 | 16.7 | 17.2 | 20.5 | 20.2 | 17.4 | 18.6 | 21.3 | 20.9 | 20 | 19.6 | 21.1 | 21.7 | 21.3 | 21.4 | 21.8 | 22.4 |  | 17.1 | 17.5 | 15.5 | 16 | 16.7 | 16.2 | 20 | 17.7 | 20.4 | 21.3 | 20.3 | 19.1 | 20.3 | 19.9 | 20.8 | 20.8 | 20.7 | 22.2 | 21.5 | 20.2 | 21.7 | 22.5 | 22 | 23.7 | 23.6 | 21.4 | 19.6 | 17.9 | 19.8 | 21 |  | 23.4 | 18.6 | 20.7 | 17.6 | 18.5 | 15.5 | 19 | 15.8 | 17.8 | 18.2 | 20 | 19.3 | 19.5 | 21.3 | 19.4 | 21.3 | 20 | 20.7 | 20.2 | 19.3 | 18.9 | 17.7 | 20 | 19.3 | 20.7 | 22.4 | 20.6 | 20.1 | 20.6 | 19.2 |  | 18.5 | 20 | 21.7 | 19.7 | 20.2 | 18.4 | 19.1 | 19 | 19.4 | 21 | 21.4 | 22.1 | 18.4 | 18.3 | 17.6 | 19.2 | 20.3 | 21.1 | 17.7 | 18.8 | 22.1 | 20.1 | 20.1 | 20.8 | 19.5 | 19.3 | 20.7 | 22.8 | 21.8 | 22.3 |  | 17 | 18 | 18.4 | 16.7 | 18.1 | 20.3 | 18 | 18 | 18.5 | 20.9 | 20.5 | 20.1 | 23.4 | 23.1 | 24.3 | 22.1 | 21.4 | 22.9 | 26 | 20.9 | 19.8 | 17.6 | 19.7 | 21 | 21.5 | 20.7 | 20.6 | 20 | 20.6 | 21.7 |  | 17.9 | 17.4 | 19 | 17.5 | 18.2 | 19.4 | 19.2 | 17.3 | 17.1 | 20.1 | 20.4 | 19.8 | 17.7 | 18 | 18.8 | 19 | 24.7 | 21.1 | 21.5 | 23.6 | 21.6 | 20.4 | 22.1 | 20.1 | 20.1 | 18.9 | 18.4 | 18.8 | 20.8 | 20.1 |  | 13.6 | 14.7 | 16.2 | 17.6 | 18.4 | 16.9 | 18.1 | 19.7 | 20.4 | 19.3 | 21.1 | 21.3 | 18.7 | 20 | 21.5 | 19.1 | 18.8 | 19.7 | 19.8 | 20.7 | 21.5 | 20.7 | 24.4 | 26 | 24.7 | 23.9 | 24 | 26.6 | 24.6 | 25.3 |  | 14.7 | 13.8 | 14.6 | 15.3 | 16.8 | 19.9 | 19.2 | 20.8 | 18.5 | 16.6 | 19.5 | 20.6 | 19.5 | 17 | 19.3 | 21.3 | 21.9 | 22.6 | 25 | 23.5 | 22.4 | 23.2 | 23.5 | 20.1 | 19.5 | 23.4 | 25.5 | 23.8 | 25.1 | 24.5
6 | 18.5 | 19.2 | 18.2 | 20.1 | 19.9 | 20.7 | 21.2 | 19.9 | 19.5 | 18.1 | 18.7 | 17.1 | 16.9 | 20.3 | 17 | 20.7 | 17.6 | 20.2 | 19.4 | 21.5 | 21.9 | 21.2 | 22.4 | 19.9 | 19.2 | 20.6 | 23.7 | 23.2 | 24.9 | 25.6 |  | 17.2 | 18.3 | 19.4 | 18.7 | 19.6 | 19.5 | 19.7 | 20.7 | 22 | 23.3 | 21.8 | 23.2 | 22.5 | 19.8 | 21.6 | 18.9 | 17.5 | 20.6 | 19.4 | 19 | 21.9 | 19.2 | 20.1 | 19.1 | 20.9 | 23.4 | 23.7 | 25.7 | 25.8 | 25.4 |  | 19 | 20.5 | 17.1 | 18.4 | 16.9 | 18.1 | 18.9 | 16.8 | 18.8 | 19.3 | 21.2 | 18.9 | 18.8 | 18.1 | 16.9 | 18.6 | 21.2 | 20.3 | 18.4 | 20 | 19.9 | 21.4 | 20.5 | 20.1 | 20.4 | 21.9 | 21.8 | 21.5 | 22.1 | 22.1 |  | 18.2 | 18.7 | 16.9 | 17.6 | 16.7 | 17.9 | 20.1 | 18.3 | 21.4 | 21.8 | 21.6 | 20.6 | 20.3 | 20.4 | 21 | 20.9 | 21.3 | 22.9 | 22.3 | 20.8 | 20.5 | 22.8 | 21.9 | 23.9 | 24.8 | 21.8 | 20.6 | 18.1 | 20 | 21.3 |  | 22.9 | 19.6 | 20.4 | 18 | 19.2 | 16.5 | 19 | 16.9 | 18.2 | 19.3 | 20.6 | 19.5 | 20.1 | 21.2 | 20.5 | 21.6 | 21 | 20.9 | 19.8 | 19.4 | 19.2 | 18.7 | 20.5 | 20.7 | 21.5 | 22.7 | 20.9 | 20.7 | 20.3 | 19.9 |  | 19.2 | 20.2 | 21.5 | 20.4 | 19.3 | 18.8 | 19.4 | 20.4 | 20.6 | 21.6 | 20.9 | 22.3 | 20.2 | 19.4 | 18.9 | 20.5 | 20.8 | 21.3 | 18.9 | 19.6 | 22.2 | 20.6 | 20.6 | 21.1 | 19.8 | 20.4 | 22.1 | 23 | 22.2 | 23 |  | 18.2 | 18.1 | 18.5 | 17.7 | 18.9 | 20.3 | 17.9 | 18 | 19.4 | 21 | 21.1 | 21.5 | 23.7 | 23.9 | 24.5 | 21.9 | 21.9 | 23.3 | 26.1 | 20.8 | 20 | 18.6 | 20.2 | 21.3 | 22.1 | 20.2 | 20.6 | 20.3 | 21 | 21.4 |  | 18.7 | 17.9 | 19.4 | 18.5 | 18.6 | 20.4 | 19.6 | 18.8 | 17 | 20.7 | 20.5 | 19.6 | 19.4 | 18.1 | 19.2 | 18.8 | 25.5 | 21.9 | 22.2 | 24.1 | 22.3 | 23.7 | 22 | 20.5 | 19.8 | 18.9 | 19 | 19.1 | 22.3 | 20 |  | 14 | 14.8 | 16.6 | 18.3 | 19.1 | 17.7 | 18.9 | 19.8 | 20.8 | 19.9 | 23.5 | 21.6 | 19.4 | 20.5 | 21.8 | 19.9 | 19.3 | 19.6 | 20.1 | 21.2 | 21.4 | 22.1 | 26 | 26.3 | 25.7 | 23.7 | 24.3 | 27.2 | 25.6 | 25.8 |  | 15.8 | 15.6 | 16.2 | 16.7 | 18.4 | 20.1 | 20.1 | 21.2 | 18.8 | 18 | 20.6 | 21.6 | 20.4 | 16.8 | 20 | 22.7 | 22.9 | 23.1 | 25.1 | 23.6 | 22.3 | 23.3 | 22.9 | 20.4 | 20.3 | 23.7 | 25.2 | 24.3 | 25.4 | 24.8
7 | 20.5 | 21.1 | 19.5 | 21.2 | 20.9 | 22.1 | 22 | 21 | 19.1 | 19.2 | 19.7 | 18 | 19.2 | 21.8 | 17.1 | 22.9 | 19.9 | 22.6 | 21.5 | 23.6 | 23 | 22.2 | 22.6 | 20.2 | 21.1 | 22.9 | 25.3 | 24.2 | 25.4 | 26.3 |  | 18.9 | 20.3 | 21.2 | 20.7 | 21 | 18.8 | 19.9 | 20.8 | 22.9 | 22.7 | 23 | 24.8 | 22.7 | 22.3 | 21.9 | 19 | 18.3 | 19.9 | 21.4 | 19.1 | 22.1 | 19.9 | 20.7 | 19.4 | 22.8 | 24.7 | 24.9 | 25.9 | 26.4 | 26.3 |  | 19.1 | 22 | 18.9 | 19.9 | 19.6 | 19.1 | 20.1 | 16.9 | 20.2 | 20.8 | 21.6 | 20.9 | 19.8 | 20.1 | 18 | 21 | 22.4 | 20.6 | 20.4 | 21.7 | 18.9 | 22.2 | 22.4 | 21.2 | 20.4 | 22.8 | 22.1 | 21.8 | 22.5 | 21.9 |  | 20.3 | 19.9 | 18.9 | 20 | 16.9 | 20.2 | 20.9 | 20.2 | 22.4 | 23.5 | 23.2 | 21.8 | 20.1 | 21.2 | 21.5 | 21.4 | 22.2 | 24.7 | 23.1 | 21.6 | 20.3 | 22.7 | 21.8 | 23.4 | 24.8 | 22.9 | 22.8 | 18.6 | 20.4 | 22 |  | 23.1 | 21.7 | 20.3 | 19.4 | 20.9 | 17.2 | 21 | 18.1 | 18.4 | 21.3 | 21.5 | 19.7 | 21.8 | 20.9 | 21.9 | 22 | 22.3 | 21.6 | 20.5 | 19.7 | 19.6 | 20.4 | 21.5 | 22.2 | 24.2 | 23.3 | 21.6 | 22.4 | 20.6 | 20.3 |  | 20.6 | 20.7 | 22 | 21.4 | 19.3 | 20.3 | 18.6 | 21.1 | 22.1 | 22.7 | 21.5 | 23.6 | 23.1 | 21.6 | 22.4 | 21.4 | 21.7 | 21.4 | 20.6 | 21 | 22.4 | 21.2 | 21.2 | 21.8 | 21.7 | 21.6 | 23.8 | 23.3 | 22.8 | 24.1 |  | 20.3 | 19.8 | 18.9 | 19.7 | 20.3 | 20.7 | 18.3 | 19 | 20.9 | 21.5 | 21.5 | 21.9 | 24.2 | 24.2 | 24.7 | 22 | 22.6 | 24.3 | 26.4 | 20.9 | 20.4 | 19.4 | 21.5 | 21.6 | 22.3 | 20.3 | 21.4 | 20.6 | 21.6 | 21.6 |  | 19.8 | 19.4 | 19.7 | 20.5 | 18.6 | 21.2 | 20.9 | 20.6 | 17.8 | 20.9 | 20.7 | 19.8 | 20.6 | 18.7 | 20.6 | 18.5 | 25.9 | 23 | 23.3 | 25.1 | 22.7 | 24.7 | 22.5 | 21.9 | 20.1 | 19.1 | 19.5 | 20.1 | 23.7 | 21.7 |  | 14.2 | 15.3 | 17.6 | 19.3 | 20 | 19.3 | 19.9 | 19.7 | 21.3 | 21.3 | 24 | 22.6 | 20.1 | 22.1 | 22.1 | 20.3 | 19.4 | 20 | 20.4 | 21.6 | 22.7 | 24.2 | 27 | 26.8 | 27.4 | 23.8 | 24.8 | 28 | 26.5 | 27.6 |  | 16.4 | 17.5 | 17.6 | 19.4 | 20.3 | 20.9 | 20.9 | 21.4 | 19.1 | 20.4 | 21.2 | 22.5 | 20.7 | 17.5 | 21.7 | 24.1 | 24.6 | 24.5 | 25.1 | 24.1 | 22.8 | 22.3 | 21.7 | 21.5 | 22.2 | 24 | 25.6 | 25.7 | 24.7 | 25.8
8 | 21.3 | 22.8 | 21.1 | 22.7 | 21.8 | 23.8 | 23.4 | 22.4 | 19.2 | 21.3 | 20.9 | 18.9 | 21.9 | 22.8 | 19.1 | 24.7 | 22.7 | 24 | 23.4 | 24.9 | 24.4 | 23.4 | 23.1 | 21.3 | 23 | 24.2 | 26.7 | 24.7 | 26 | 26.5 |  | 21.3 | 22.4 | 22.2 | 24 | 23.1 | 19 | 20.5 | 21.9 | 24.1 | 23.6 | 23.4 | 25.9 | 23.3 | 23.8 | 21.7 | 19.8 | 19 | 19.1 | 23.1 | 19.4 | 22.6 | 22.5 | 21.4 | 19.6 | 24.4 | 25.1 | 25.6 | 27 | 25.5 | 26.6 |  | 20.1 | 22.6 | 21.5 | 20.9 | 20.8 | 20 | 21.1 | 17.4 | 21.8 | 22.4 | 22.4 | 21.6 | 20.7 | 21.6 | 20 | 22.6 | 22.8 | 21.5 | 22.3 | 23.8 | 18.3 | 22.9 | 24.1 | 22.9 | 20.6 | 23.6 | 23.4 | 22.1 | 22.9 | 22.8 |  | 21.8 | 20.6 | 21 | 22.3 | 17.7 | 20.9 | 22.2 | 23 | 22.7 | 24.6 | 24.7 | 22.9 | 20.5 | 22 | 22.4 | 22.1 | 23.5 | 26.6 | 23.9 | 23.3 | 20 | 22.9 | 21.9 | 23.3 | 27 | 24 | 24.8 | 18.9 | 21.2 | 22.4 |  | 24 | 23.1 | 20.2 | 21 | 20.5 | 18.5 | 21.1 | 19.4 | 19.1 | 22.8 | 22.6 | 20.5 | 24 | 21.4 | 23.3 | 22.4 | 23.1 | 22.2 | 21.3 | 19.9 | 20.5 | 22.1 | 22.8 | 23.4 | 25 | 24 | 22.1 | 23.5 | 21.1 | 21.5 |  | 22.2 | 22.4 | 22.6 | 23.4 | 19.3 | 23.3 | 19.3 | 21.7 | 24 | 23.9 | 21.3 | 24.7 | 26.3 | 23.2 | 23.9 | 23.8 | 22.7 | 21.7 | 22.6 | 22.6 | 22.9 | 22.2 | 22.2 | 22.6 | 22.6 | 24.2 | 24.7 | 23.8 | 24.7 | 24.6 |  | 22.6 | 20.3 | 19.4 | 21.4 | 21.7 | 21.5 | 18.9 | 21.3 | 22.5 | 21.8 | 22.1 | 21.6 | 25.6 | 24.6 | 26 | 22.3 | 23 | 25.4 | 26.4 | 21.2 | 20.7 | 21.1 | 23 | 21.5 | 23 | 20.8 | 22.2 | 21.3 | 23.2 | 22 |  | 21.4 | 20.7 | 20.1 | 22.2 | 19.6 | 23.4 | 21.7 | 22.5 | 17.9 | 21 | 20.6 | 19.7 | 21.1 | 18.9 | 21.7 | 18.8 | 26.4 | 24.9 | 23.7 | 26.3 | 23.7 | 24.4 | 22.9 | 22.7 | 21.1 | 19.5 | 20.6 | 21.4 | 24.5 | 22.8 |  | 14.5 | 15.7 | 19.2 | 21.1 | 21.2 | 22 | 20.4 | 20.1 | 22.9 | 22.5 | 24.1 | 22.7 | 20.5 | 23.1 | 22 | 21.1 | 19.9 | 20 | 21.2 | 21.7 | 23 | 26 | 27 | 27.5 | 29.5 | 23.7 | 25.4 | 30.4 | 28.1 | 29.1 |  | 18.2 | 19.3 | 20.4 | 20.9 | 21.8 | 22.1 | 22.9 | 21 | 19.3 | 22 | 22.7 | 24.6 | 23.1 | 19.1 | 24.3 | 24.4 | 26.1 | 25.1 | 26.2 | 24.2 | 23.2 | 22.9 | 22.6 | 23.1 | 23.4 | 24 | 24.9 | 27 | 25.2 | 26.1
9 | 22.9 | 23.6 | 23.3 | 23.7 | 22.5 | 25.9 | 24.1 | 26.1 | 19.2 | 22.3 | 22 | 19.9 | 22.7 | 24.7 | 20.6 | 25.9 | 23.3 | 24.6 | 24.3 | 25.6 | 25.5 | 23.8 | 23.4 | 22.4 | 24.2 | 25.8 | 28.7 | 26.3 | 24.6 | 26.7 |  | 22.2 | 23.5 | 24.6 | 24.7 | 25.1 | 18.6 | 21.1 | 22.8 | 24.6 | 23.7 | 23.5 | 26.9 | 23.7 | 24.3 | 21.3 | 20.4 | 20.3 | 19.1 | 23.6 | 19.6 | 23.3 | 24.2 | 22 | 21.3 | 26.1 | 25.9 | 26.2 | 27.5 | 25.3 | 26.8 |  | 21.2 | 24.9 | 22.6 | 21.3 | 21.8 | 21.6 | 21.5 | 17.4 | 24.2 | 22.9 | 23.5 | 21.6 | 21.1 | 21.4 | 21.8 | 23.3 | 24.4 | 22.5 | 24 | 24.7 | 18.7 | 24.3 | 26.6 | 25.3 | 20.9 | 24 | 24 | 22.6 | 24.1 | 23.6 |  | 23 | 22.5 | 21.9 | 22.4 | 17.9 | 21.6 | 22.3 | 23.6 | 23.3 | 26.4 | 24.2 | 24.6 | 21.3 | 22.1 | 22.7 | 22.6 | 24.7 | 28.7 | 24.8 | 24.3 | 19.9 | 23.3 | 22.9 | 25.2 | 26 | 24.2 | 26 | 19.2 | 22.1 | 22.4 |  | 24.4 | 23.1 | 20.7 | 24.2 | 21.3 | 17.9 | 21.8 | 21.4 | 19.9 | 25.2 | 22.2 | 20.9 | 24.4 | 22.5 | 24.5 | 23.9 | 23.9 | 21.8 | 22.4 | 20.4 | 21.7 | 23.9 | 23.9 | 25.1 | 26 | 25 | 23.1 | 24.6 | 22 | 22.3 |  | 23 | 23.7 | 23.3 | 24.3 | 19.9 | 23.1 | 20.2 | 22.3 | 25 | 25.6 | 21.7 | 25.5 | 27.7 | 25.5 | 24.5 | 26.5 | 23.5 | 20.7 | 23.9 | 23.3 | 24.3 | 23.4 | 23.4 | 22.8 | 24.5 | 25 | 24.3 | 24 | 24.6 | 25.5 |  | 23.9 | 20.7 | 21.4 | 22.7 | 22.6 | 21.5 | 20.1 | 22.3 | 23.2 | 21.8 | 22.9 | 22.5 | 26.1 | 25.8 | 25.8 | 23 | 23.2 | 28 | 27.3 | 21.4 | 21.2 | 22.7 | 24.3 | 21.6 | 23.9 | 20.8 | 23 | 22.1 | 24.9 | 23 |  | 23.1 | 21.3 | 20.9 | 22.6 | 20.9 | 24.2 | 22.5 | 22.4 | 18.2 | 20.9 | 20.6 | 20.1 | 21.6 | 21.6 | 23.6 | 19.2 | 26.2 | 26.2 | 22.6 | 27.4 | 23.5 | 24.3 | 23.3 | 23.5 | 21.2 | 20.2 | 21.5 | 22.6 | 25.3 | 23.7 |  | 14.8 | 15.7 | 19.9 | 22.3 | 23 | 24.6 | 20.9 | 21.7 | 22.8 | 23.7 | 24.2 | 23.4 | 21.3 | 24 | 22.5 | 22.3 | 21 | 20.7 | 22.1 | 21.5 | 24.3 | 26.1 | 28.2 | 28.7 | 31.5 | 24.6 | 25.4 | 30.3 | 29.5 | 29.9 |  | 19 | 21.3 | 21.5 | 21.2 | 22.2 | 22.4 | 23.6 | 20.8 | 19.6 | 24.6 | 25.1 | 25.9 | 22.8 | 20.4 | 23.6 | 27 | 27.8 | 26.4 | 27 | 25.5 | 22.6 | 23.7 | 23.9 | 23.3 | 25.6 | 24.4 | 25.7 | 28.6 | 27 | 26.1
10 | 24 | 24.3 | 24.5 | 24.1 | 23 | 26.3 | 23.4 | 27.6 | 19.6 | 24.2 | 22 | 20.1 | 23.9 | 24.9 | 19.8 | 26.9 | 24.2 | 25.9 | 25.3 | 26.6 | 26.2 | 24.2 | 23.7 | 21.7 | 24.9 | 25.9 | 28.1 | 28.6 | 23.8 | 26.3 |  | 23.5 | 23.8 | 25.1 | 25.8 | 25.9 | 19 | 22.5 | 23.6 | 25.5 | 23.4 | 24.6 | 28.7 | 25.9 | 25.6 | 21.3 | 20.7 | 22 | 18.9 | 25.8 | 19.7 | 23.1 | 25.7 | 22.4 | 22.4 | 26.7 | 27.2 | 26.8 | 28.5 | 25.5 | 28.2 |  | 19.6 | 26.9 | 23.2 | 21.5 | 22.2 | 21.3 | 21.7 | 17.9 | 24.7 | 23.3 | 23.4 | 23.4 | 23.7 | 22.4 | 23.9 | 25.3 | 25.1 | 22.6 | 24.8 | 25.9 | 18.6 | 24.9 | 27.3 | 25.9 | 22.4 | 24.6 | 24.3 | 23 | 25.8 | 23.5 |  | 23.5 | 22.5 | 22.1 | 24.2 | 17.9 | 23.5 | 23.1 | 24.3 | 22.3 | 26.2 | 24.9 | 25.2 | 22.3 | 22.7 | 23.4 | 23.6 | 26 | 29 | 25.1 | 25.7 | 19.7 | 24.1 | 24.7 | 26.3 | 28.7 | 25.5 | 26.8 | 19.2 | 23 | 22.6 |  | 24.9 | 23.4 | 20.7 | 26.2 | 21.7 | 17.6 | 22.8 | 21.4 | 20.6 | 26.6 | 22.7 | 21.3 | 24.7 | 23 | 24.2 | 24.1 | 25.8 | 21.8 | 23.3 | 21.1 | 20.9 | 23.9 | 24.9 | 26 | 27.2 | 24.5 | 23.6 | 24.6 | 21.1 | 23.8 |  | 24.7 | 23.6 | 25.1 | 24.5 | 21 | 24.5 | 23.4 | 23.2 | 24.9 | 26 | 23 | 26.9 | 29 | 26 | 24.2 | 25.9 | 24.2 | 19.9 | 24.5 | 23.7 | 24.5 | 24.7 | 24.7 | 23.9 | 24.6 | 26.1 | 25 | 24.6 | 26.3 | 24.8 |  | 24.1 | 22.1 | 22.1 | 22.7 | 23.5 | 21.5 | 21.5 | 23.3 | 24.2 | 23.4 | 23.8 | 22.8 | 26.5 | 27.9 | 25.6 | 23.2 | 25.2 | 29.7 | 27.4 | 21.6 | 21.8 | 23.2 | 25.5 | 22.9 | 24.5 | 20.8 | 21.3 | 23.2 | 25.6 | 23.4 |  | 22.9 | 22.5 | 21.7 | 23.8 | 21 | 23.8 | 21.8 | 22.6 | 18.9 | 22.3 | 21.7 | 19.8 | 23 | 22.4 | 24 | 19.4 | 28.5 | 26.6 | 22.1 | 28.3 | 22.7 | 26.4 | 25.6 | 24.2 | 22.1 | 20.8 | 23 | 22.7 | 26.4 | 25.2 |  | 15 | 16.2 | 21 | 22.4 | 23.2 | 24.8 | 21.3 | 23.2 | 23 | 24.8 | 24.2 | 24.6 | 21.3 | 25.1 | 23.1 | 22.3 | 22 | 21.2 | 22.8 | 21.9 | 25.4 | 27.7 | 30.3 | 30.7 | 34.3 | 25.6 | 25.2 | 32.4 | 30.9 | 29.9 |  | 21 | 21.7 | 22 | 22.6 | 23 | 24.4 | 24.6 | 20.7 | 19.8 | 25.3 | 23.8 | 27.4 | 23.2 | 21.3 | 23.7 | 28.8 | 27.3 | 26.4 | 29.3 | 26.2 | 22.7 | 23.9 | 24.1 | 23.9 | 26.9 | 24.8 | 26.5 | 29 | 28.5 | 26.3
11 | 23.7 | 25.1 | 25.4 | 24.6 | 23.5 | 26.4 | 22.8 | 28.5 | 19.3 | 23.1 | 21.6 | 20.5 | 24.1 | 25.1 | 18.7 | 27.6 | 25.7 | 25.7 | 24.5 | 26.6 | 27.1 | 25.3 | 24 | 22.6 | 26 | 26.7 | 28.3 | 30 | 23.5 | 26.8 |  | 24.6 | 24 | 24.9 | 26.5 | 26.1 | 19.2 | 24.1 | 23.8 | 27.2 | 22.8 | 25.9 | 28.7 | 25.3 | 26.4 | 21.8 | 21.1 | 22.5 | 19.2 | 25.5 | 20 | 24.1 | 25.8 | 21.7 | 24.1 | 27 | 26 | 28.8 | 28.8 | 26.6 | 29.1 |  | 21.5 | 27.5 | 21.8 | 22.6 | 23.9 | 22.7 | 21.8 | 18.3 | 25.6 | 26.5 | 23 | 24.2 | 24.2 | 22.5 | 23.3 | 25.9 | 26 | 22.9 | 25 | 24.7 | 18.5 | 25 | 28.2 | 26.6 | 24.3 | 25.6 | 24.9 | 23.2 | 25.4 | 22.9 |  | 23.7 | 23.2 | 22.8 | 23.2 | 19.2 | 24.7 | 23 | 26 | 23.2 | 28.4 | 24.9 | 25.2 | 22.7 | 24.2 | 24.7 | 23.3 | 27.8 | 29.1 | 25.2 | 26.3 | 20.8 | 24.5 | 26.3 | 27.1 | 29.2 | 26.6 | 28.8 | 19.7 | 23.5 | 22.2 |  | 25.5 | 23.9 | 20.7 | 23.7 | 22.4 | 19.1 | 23.6 | 21.9 | 21.1 | 26.6 | 23.1 | 22 | 24.9 | 24.6 | 25.2 | 24.2 | 25.5 | 23.1 | 23.5 | 22.1 | 21.5 | 23.9 | 25 | 27.5 | 28 | 24.3 | 23.6 | 26 | 21.3 | 24.8 |  | 24.9 | 24.2 | 25.3 | 25.5 | 20.1 | 25.7 | 24.3 | 23.9 | 25.7 | 26.6 | 22.7 | 27.1 | 29.4 | 26.2 | 25 | 25.9 | 24.9 | 18.7 | 25.7 | 24 | 24 | 24.8 | 24.8 | 24.7 | 25.1 | 26.1 | 25.6 | 24.3 | 27.8 | 25.7 |  | 25.2 | 23.1 | 22 | 23.3 | 22.5 | 22 | 22.1 | 23.9 | 24.8 | 22.4 | 24.9 | 24.4 | 25.9 | 28.5 | 27 | 23.4 | 26.7 | 28.6 | 27.8 | 22 | 22.7 | 23.3 | 25.1 | 24.6 | 24.9 | 20.7 | 22.8 | 23.6 | 26.5 | 25.1 |  | 23 | 22.7 | 22.8 | 23.8 | 21.5 | 25 | 23.1 | 22.8 | 19.2 | 23.9 | 22.2 | 19.8 | 23.2 | 24.8 | 25.7 | 19.7 | 29 | 26.7 | 22.6 | 28.7 | 21.7 | 24.2 | 24.2 | 25 | 22.9 | 22 | 23.8 | 23.4 | 26.9 | 25.5 |  | 15.1 | 16.6 | 21.2 | 23 | 23.4 | 25.3 | 21.9 | 22.7 | 23.7 | 23.9 | 25.2 | 24.1 | 22 | 25.8 | 23.7 | 22.3 | 23.6 | 21.7 | 23.7 | 21.7 | 26.1 | 29.5 | 31.6 | 32 | 33.7 | 25.3 | 25.9 | 33.7 | 30.6 | 29.9 |  | 21.1 | 22.1 | 21.9 | 22.6 | 24.9 | 24.7 | 25.2 | 22.1 | 19.3 | 25.3 | 23.6 | 27.2 | 23.5 | 22.3 | 24.2 | 30.1 | 26.9 | 26.1 | 30.2 | 26 | 24.1 | 25.5 | 22.4 | 26 | 27.9 | 24.8 | 27 | 29.2 | 28.5 | 27.2
12 | 23.4 | 24.1 | 25.6 | 25.3 | 23.6 | 26.7 | 20.4 | 28.2 | 19 | 23.1 | 22.1 | 21.3 | 24.2 | 25 | 18.7 | 27.8 | 25.9 | 25.3 | 25.2 | 27.4 | 27.3 | 23.1 | 23.3 | 23 | 26.4 | 25.9 | 27.8 | 29.3 | 23.1 | 28 |  | 24.8 | 24 | 26 | 26.5 | 26.3 | 19.5 | 24.6 | 23.8 | 27.7 | 23.4 | 27.3 | 29.7 | 25.4 | 26.1 | 23 | 21.1 | 23.7 | 19.7 | 26 | 20.5 | 26.5 | 25.6 | 21.5 | 24.7 | 27.4 | 27.4 | 28.4 | 29.3 | 25.9 | 29.6 |  | 24.1 | 28 | 22.4 | 22.3 | 24.2 | 22.6 | 22.2 | 18.9 | 26.2 | 30.3 | 23.1 | 24.1 | 23.4 | 23.1 | 24.3 | 26.3 | 26.6 | 23.4 | 24.6 | 25.2 | 18.3 | 25.2 | 27.8 | 27.3 | 23.4 | 24.6 | 24.6 | 23.8 | 27.6 | 23.1 |  | 23.5 | 24.1 | 23.4 | 24.1 | 20.1 | 24.3 | 22.7 | 26 | 22.1 | 27.6 | 25.2 | 25.8 | 23.4 | 25.6 | 24.9 | 23.1 | 27.7 | 29.4 | 25.3 | 27.2 | 23.7 | 25.1 | 28.7 | 25.7 | 31.9 | 27.1 | 28.4 | 20.6 | 23.5 | 22.3 |  | 26.4 | 24.9 | 21.2 | 24.2 | 22.4 | 20.4 | 24.5 | 22.4 | 21.4 | 27.4 | 23 | 22.9 | 25 | 23.8 | 25.5 | 24.4 | 26.4 | 22.5 | 24.3 | 21.2 | 21.6 | 24.2 | 25.8 | 27.3 | 28 | 23.7 | 27.1 | 27.7 | 21.8 | 25.6 |  | 24.2 | 25.2 | 25.1 | 26 | 20.7 | 25.5 | 24.7 | 23.2 | 26.1 | 26.8 | 23.3 | 26.5 | 30.5 | 28.6 | 25.1 | 26 | 25.2 | 18.6 | 24.9 | 23.8 | 24.7 | 25.2 | 25.2 | 25 | 25.3 | 27.3 | 27 | 23.6 | 27.6 | 26.3 |  | 24.7 | 23.8 | 22 | 23.4 | 23 | 22.1 | 23.6 | 23.5 | 24.4 | 22.1 | 25 | 26.1 | 26.2 | 28.7 | 26.1 | 25.2 | 25.9 | 30.3 | 27.9 | 22.7 | 22.2 | 23.4 | 25.8 | 24.3 | 26.4 | 20.2 | 24.9 | 24.2 | 27 | 25.3 |  | 23.8 | 23 | 22.7 | 23.4 | 22.4 | 24.4 | 24 | 23.8 | 19.7 | 24.9 | 22.8 | 19.3 | 23.4 | 24.6 | 25 | 19.9 | 29.9 | 25.6 | 22.9 | 29.3 | 22.6 | 24.5 | 25 | 25.2 | 23 | 23.4 | 24.8 | 24 | 27.4 | 25.5 |  | 15.1 | 16.7 | 22.1 | 22.5 | 23.2 | 25.1 | 23.3 | 24.4 | 23.8 | 25.9 | 25.6 | 23.4 | 23 | 25.4 | 24.6 | 22.2 | 24 | 22.4 | 24.1 | 23.3 | 26.7 | 30.4 | 32 | 32.6 | 35.2 | 27.1 | 29.5 | 35.4 | 30.6 | 30.2 |  | 21.4 | 21.7 | 23.6 | 22.8 | 24.3 | 25 | 25.2 | 23.5 | 19.6 | 25.8 | 23.2 | 26.8 | 23.3 | 22.9 | 24.8 | 31.5 | 27.7 | 25.8 | 31.4 | 26.3 | 26.4 | 26.1 | 23.1 | 25.2 | 27.3 | 24.9 | 28.1 | 30.3 | 27.1 | 26.9
13 | 24.5 | 23.9 | 26.5 | 25.6 | 23.7 | 27.8 | 19.5 | 28.3 | 19 | 22 | 22.8 | 21.8 | 24.5 | 25.4 | 17.7 | 28.4 | 26.6 | 25.4 | 25.1 | 27.3 | 26.8 | 24.3 | 23.8 | 24.1 | 25.5 | 26.5 | 27.5 | 30.8 | 23.2 | 28.1 |  | 24.8 | 24 | 25.8 | 27.5 | 25.1 | 19.9 | 24.9 | 23.6 | 29.1 | 23.4 | 28.2 | 30 | 24.7 | 26.6 | 23.3 | 21.6 | 23.8 | 19.6 | 24.9 | 20.5 | 26.8 | 24.9 | 20.5 | 24.5 | 27.5 | 27.8 | 28.2 | 30.6 | 26.5 | 29.4 |  | 23.4 | 27.8 | 22.5 | 21 | 24.4 | 22.2 | 22.2 | 20 | 25.4 | 30.7 | 22.7 | 23.3 | 22.5 | 23.3 | 23.7 | 29.1 | 26.3 | 22.8 | 25.6 | 25.1 | 19.3 | 25.7 | 28.1 | 27.5 | 22.1 | 25.2 | 24.1 | 23.2 | 27.4 | 23.3 |  | 24.2 | 22.1 | 23.3 | 23.7 | 19.8 | 24.8 | 22.7 | 25.9 | 21.8 | 27.6 | 24.9 | 26.3 | 24.1 | 24.3 | 25 | 23.3 | 28.7 | 29.7 | 25 | 27.1 | 25 | 24.6 | 28.4 | 25.1 | 32.5 | 27.4 | 28.3 | 20.7 | 23.2 | 23 |  | 25.5 | 23.6 | 21.5 | 24.3 | 22 | 20.7 | 24.6 | 23 | 20.5 | 26.1 | 23 | 21.4 | 24.1 | 23.8 | 26.4 | 26.1 | 26.1 | 23.6 | 23.7 | 21.8 | 21.3 | 24.2 | 26.2 | 26 | 28.5 | 22.8 | 30.5 | 27.9 | 22.3 | 25.7 |  | 25 | 24.9 | 24.9 | 25.7 | 21.5 | 22.3 | 24 | 23.2 | 25.8 | 26.8 | 23.6 | 25.2 | 31.4 | 27.5 | 25.5 | 26 | 24.7 | 18.7 | 25.3 | 24.7 | 25 | 25.2 | 25.2 | 25.7 | 25.2 | 27.2 | 26.5 | 24.4 | 28.6 | 25.7 |  | 25 | 25.5 | 21.5 | 23.3 | 23.4 | 22.4 | 24.1 | 23.8 | 23.9 | 22.4 | 25.2 | 26.7 | 24.8 | 29.8 | 25.6 | 26.1 | 26.2 | 31.7 | 29.4 | 22.4 | 22.2 | 24.1 | 24.6 | 24.7 | 26.2 | 20.1 | 24.8 | 25.3 | 26 | 25.6 |  | 22.9 | 22.9 | 23.5 | 23.7 | 21.9 | 24.3 | 23.6 | 24.8 | 21.6 | 23.9 | 22 | 19.2 | 22.9 | 24.4 | 24.9 | 20.6 | 31.5 | 25.6 | 23.3 | 30.3 | 22.1 | 25.9 | 25.1 | 25.3 | 22.6 | 23.4 | 24.5 | 24 | 27 | 26.2 |  | 15.8 | 16.7 | 23 | 22.5 | 24 | 25.6 | 23.9 | 25.7 | 23.2 | 25.4 | 25.9 | 23 | 23.3 | 26 | 24.8 | 22.2 | 24.6 | 21.7 | 24 | 23.1 | 28.1 | 34.8 | 32.1 | 33 | 35.2 | 26.6 | 29.7 | 36 | 31.4 | 29.4 |  | 21.1 | 22 | 23.5 | 22.7 | 24.2 | 24.1 | 25.3 | 23.2 | 20.7 | 26.9 | 23.8 | 28.1 | 23.8 | 22.9 | 24.4 | 32.7 | 27.4 | 23.4 | 29.9 | 23.6 | 28.2 | 25.6 | 23.7 | 24.8 | 26.8 | 25.5 | 28.4 | 30.5 | 28.2 | 27.6
14 | 25 | 23.7 | 26.5 | 25.2 | 24.4 | 28.3 | 19.1 | 29.1 | 18.8 | 20.5 | 21.7 | 22.2 | 24.7 | 24.5 | 17.8 | 28.6 | 26.3 | 25.1 | 24.8 | 26.8 | 26.7 | 25.3 | 23.9 | 24.6 | 25.6 | 26.5 | 26.8 | 30.9 | 23.8 | 27.3 |  | 23.1 | 23.9 | 25.9 | 27.3 | 25 | 20.4 | 24.5 | 25.7 | 28.4 | 23.5 | 28.4 | 30.6 | 24.8 | 25.2 | 23.3 | 21.4 | 23.3 | 20 | 25.3 | 21.1 | 26 | 26.9 | 19 | 23.6 | 27.6 | 26.9 | 27.8 | 32.1 | 27.5 | 28 |  | 23.3 | 27.6 | 24.4 | 21.7 | 22.6 | 22 | 22 | 18.9 | 25.4 | 29.6 | 24.6 | 22.5 | 23.5 | 24.4 | 23 | 33.3 | 26.1 | 24.2 | 24.7 | 25.8 | 19.9 | 26.7 | 27 | 26 | 21.8 | 25 | 25 | 23.5 | 26.9 | 23.8 |  | 23.9 | 22.9 | 22.9 | 24.8 | 20.2 | 25.2 | 22.6 | 25.4 | 22.8 | 26.9 | 24.4 | 25.2 | 24.1 | 24.2 | 24.6 | 23.5 | 29.3 | 29.4 | 24.3 | 27.2 | 26.7 | 24.9 | 28.9 | 24.9 | 31.9 | 28 | 27.2 | 21.4 | 22.8 | 23 |  | 25.3 | 23.8 | 23.3 | 24.3 | 21.5 | 21.5 | 23.4 | 22.5 | 20.4 | 24.6 | 23.5 | 21.1 | 24.5 | 22 | 24.9 | 24.4 | 26.5 | 23.6 | 23.8 | 22.7 | 21.6 | 23.9 | 26.1 | 26.1 | 28 | 22.4 | 29.9 | 27.2 | 22.3 | 26.2 |  | 25.9 | 24.8 | 24.6 | 24.9 | 18.9 | 23.4 | 24.1 | 23.5 | 25.2 | 26.3 | 22.4 | 24 | 31.6 | 28.9 | 25.8 | 25.4 | 24.1 | 19.3 | 25.4 | 24.2 | 24.3 | 24.6 | 24.6 | 25.7 | 23.4 | 27.2 | 26.4 | 24.8 | 28.7 | 25.2 |  | 25.1 | 24.7 | 22.6 | 23.9 | 23.5 | 22.5 | 23.9 | 22.3 | 23.9 | 22.5 | 24.3 | 26.1 | 24.2 | 29.3 | 26.3 | 25.9 | 25.4 | 32 | 28 | 21.9 | 21.9 | 24.7 | 24.3 | 26.1 | 25.9 | 20.2 | 24.5 | 25.9 | 25 | 24.9 |  | 21.2 | 22.4 | 23.2 | 23.8 | 20.9 | 24.7 | 23.6 | 25.1 | 23.6 | 24.5 | 22.2 | 19.6 | 22.6 | 24.6 | 24.3 | 20.3 | 30.7 | 25.4 | 23.5 | 29 | 21.5 | 25.6 | 24.8 | 26.3 | 23.1 | 24.7 | 24.4 | 23.4 | 27.2 | 25.2 |  | 15.8 | 16.8 | 22.6 | 24.8 | 24.5 | 25.8 | 22.7 | 25.2 | 23.9 | 26.5 | 26.1 | 23.4 | 23 | 24.3 | 24.1 | 21.6 | 24.4 | 21.7 | 24.3 | 22.4 | 29.8 | 34.3 | 32.4 | 33.2 | 34.5 | 27.6 | 30.5 | 34.5 | 32.5 | 27.9 |  | 21.5 | 21.5 | 24.9 | 23.1 | 23.7 | 23.6 | 24 | 23 | 20.3 | 27.2 | 23.8 | 28.6 | 23.5 | 22.2 | 24.9 | 33.4 | 28.4 | 22.4 | 29.6 | 25.1 | 30.2 | 25.8 | 24.4 | 26.6 | 26.2 | 25.5 | 30.5 | 30.8 | 28.4 | 26.6
15 | 25.4 | 23.3 | 25.4 | 24 | 24.7 | 27.6 | 18.8 | 28.4 | 19 | 19 | 20.7 | 21.5 | 23.6 | 24.1 | 18.9 | 28.7 | 25.5 | 24.4 | 24.7 | 26.4 | 27.2 | 25.5 | 23.9 | 24.2 | 26.1 | 26.6 | 26.8 | 30.4 | 24.2 | 27.5 |  | 22.4 | 23.9 | 25.5 | 25.9 | 24.8 | 20.8 | 24.3 | 26.8 | 27.4 | 22.2 | 29.7 | 32 | 23.7 | 25.2 | 22.7 | 20.7 | 23.8 | 19.9 | 25.2 | 20.9 | 25.1 | 27.9 | 18.9 | 22.6 | 28.4 | 27.2 | 29.1 | 30.1 | 28.5 | 29.7 |  | 23.1 | 27.9 | 24.4 | 22.1 | 21.7 | 21.2 | 21.8 | 19.3 | 24.6 | 28.9 | 27.4 | 21.7 | 23.5 | 23.7 | 22.8 | 32.6 | 25 | 23.3 | 25.4 | 25.9 | 23.1 | 26.1 | 25.8 | 24.9 | 22.1 | 25.2 | 25 | 25 | 25.9 | 24.5 |  | 24.5 | 21.2 | 22.3 | 23.6 | 21.6 | 24.4 | 22 | 25.9 | 23.5 | 25.6 | 24.1 | 25.4 | 24.5 | 23.9 | 24.1 | 23.6 | 30.2 | 29.2 | 23.5 | 27.4 | 25.6 | 24.8 | 29.8 | 24.3 | 31.7 | 28 | 25.6 | 21.7 | 22.8 | 22.9 |  | 25.7 | 23.4 | 22.6 | 23.1 | 21 | 21.6 | 23.1 | 21.9 | 20.2 | 25.7 | 23.4 | 20.5 | 23.5 | 21.7 | 24.2 | 25.3 | 26.4 | 23 | 23.6 | 21 | 20.5 | 23.2 | 24.8 | 25.4 | 27.5 | 21.6 | 29 | 25.7 | 23.5 | 24.6 |  | 26.2 | 25.4 | 23.5 | 25.3 | 19.1 | 25.2 | 23.5 | 23.9 | 25.4 | 26.1 | 21.4 | 24.2 | 31.5 | 29.6 | 26.9 | 23.7 | 24.7 | 21.7 | 24.1 | 24.5 | 24.6 | 24.2 | 24.2 | 25.4 | 22.1 | 25.4 | 25.3 | 24.7 | 29.2 | 23.9 |  | 23 | 24.6 | 21.8 | 22.8 | 22.7 | 22.9 | 23.3 | 22.5 | 23.4 | 22.4 | 21.2 | 27.9 | 25 | 28.6 | 25.4 | 26 | 25 | 31.8 | 28.4 | 21.9 | 22.3 | 24.4 | 23.8 | 25 | 25.4 | 20.4 | 23.8 | 25.3 | 24.9 | 25 |  | 21.3 | 22.8 | 24.1 | 23.3 | 21.3 | 24.3 | 21.9 | 25.4 | 25.3 | 23.3 | 23.1 | 19.3 | 22.6 | 24.9 | 24.4 | 20.7 | 30.1 | 25.3 | 23.8 | 27.9 | 21.8 | 24 | 24.3 | 26 | 22.7 | 24.1 | 24.3 | 23.4 | 25.9 | 25 |  | 15.5 | 16.9 | 21.8 | 26.4 | 23.9 | 25.5 | 22 | 24.6 | 23.3 | 26.5 | 25.3 | 23.7 | 23 | 24.4 | 24.1 | 21.5 | 24.7 | 20.7 | 23.3 | 22.7 | 29.3 | 33.6 | 30.6 | 32.9 | 33.3 | 28.5 | 31.2 | 34.9 | 32.6 | 28.6 |  | 20.7 | 21.9 | 24.1 | 23.3 | 24 | 23.4 | 23.9 | 23.3 | 22.2 | 25.6 | 24.1 | 27.8 | 23.6 | 22.2 | 24.5 | 31.2 | 30.6 | 21 | 30.1 | 25 | 29.6 | 26.4 | 25.5 | 26.2 | 25.7 | 24.8 | 29 | 30.3 | 28.6 | 25.6
16 | 26.5 | 23.4 | 24.4 | 24.2 | 24.9 | 28 | 18.9 | 26.3 | 18.5 | 18.7 | 19.2 | 20.9 | 24 | 23.7 | 19.6 | 27.7 | 26 | 23.9 | 25.1 | 24.9 | 26.5 | 25.4 | 23.7 | 24.3 | 25 | 25.9 | 26.9 | 31.2 | 24.6 | 27 |  | 22.2 | 23 | 24.2 | 26.3 | 24.6 | 20.5 | 24.2 | 27.4 | 27.8 | 22.2 | 29.8 | 32.5 | 23.5 | 24.4 | 22.7 | 19.9 | 23.4 | 21 | 25.1 | 20.8 | 24.9 | 27.2 | 18.7 | 22.4 | 27.6 | 26.9 | 28.9 | 28.9 | 28.9 | 29.4 |  | 22.8 | 27.9 | 24.3 | 21.3 | 21.1 | 20.9 | 20.9 | 19.7 | 24 | 29.7 | 27.4 | 21.9 | 22 | 23.4 | 22.6 | 32.4 | 25.2 | 21.2 | 24.6 | 24.1 | 23.6 | 25.3 | 25.4 | 25.3 | 21.9 | 24.1 | 24.6 | 25.8 | 25.6 | 24.3 |  | 24.7 | 22 | 22.1 | 23.6 | 21.6 | 23 | 21.5 | 26.1 | 23.3 | 24.7 | 24.4 | 24.9 | 24.7 | 23.2 | 23.6 | 23.6 | 28 | 28.5 | 22.9 | 29.7 | 25.3 | 24.1 | 28 | 24.1 | 31.4 | 28.5 | 25.1 | 21.4 | 22.5 | 22.9 |  | 25.1 | 26.4 | 23.4 | 23 | 20 | 21.2 | 22.4 | 22.2 | 20.4 | 25 | 22.4 | 20.2 | 22.6 | 21.2 | 24.8 | 23.2 | 25.2 | 21.9 | 23 | 20.4 | 20.8 | 23.1 | 25 | 24.9 | 26.7 | 21.5 | 30.1 | 26.3 | 23.2 | 24 |  | 25.5 | 24.4 | 24.7 | 25.8 | 19.2 | 23.3 | 23.5 | 23.3 | 25.2 | 24.2 | 21 | 22.2 | 30.6 | 30.9 | 25.4 | 22.7 | 23.3 | 22.2 | 24.3 | 26.1 | 25 | 23.5 | 23.5 | 23.8 | 21.9 | 25.5 | 24.7 | 24.7 | 29.4 | 23.6 |  | 22 | 23.8 | 22 | 23.2 | 22.5 | 22.4 | 22.9 | 22.8 | 24.5 | 21.9 | 20.6 | 27.1 | 25.6 | 28.6 | 24.7 | 25.8 | 24.9 | 30.3 | 27.1 | 21.4 | 22.1 | 23.6 | 23.6 | 24.5 | 24.8 | 20.6 | 23 | 24.5 | 24.2 | 25 |  | 21.7 | 21.9 | 22.9 | 22.5 | 21.3 | 23.1 | 21.8 | 24.3 | 25 | 23.3 | 22.1 | 19 | 22.3 | 24.7 | 24 | 21.2 | 31.3 | 24.6 | 23.6 | 27.6 | 21.4 | 23.2 | 23.9 | 24.7 | 22.7 | 22.3 | 24.5 | 23.5 | 25.3 | 24.2 |  | 15.5 | 17.1 | 21.9 | 25.7 | 23.2 | 24.5 | 21.5 | 23.2 | 22.7 | 25.6 | 24.8 | 23.6 | 22.7 | 24.9 | 23.6 | 20.7 | 24.3 | 20.8 | 22.8 | 22.9 | 29.4 | 32.5 | 30.3 | 31.9 | 33.7 | 29.3 | 30 | 34.4 | 33 | 28.6 |  | 20.6 | 21.4 | 22.4 | 23.1 | 22.9 | 22.8 | 23.4 | 23 | 23.8 | 25.3 | 23.6 | 27.6 | 23.2 | 22.2 | 23.6 | 29.5 | 29.8 | 21.4 | 29.2 | 25.5 | 28.9 | 24.9 | 25.4 | 25.7 | 25.3 | 24.3 | 29.7 | 29.6 | 28.3 | 27.8
17 | 24.8 | 22.4 | 24 | 23.2 | 24.1 | 26.9 | 19 | 26.2 | 18.4 | 18.6 | 18.8 | 20.7 | 23.2 | 23 | 18.4 | 26.9 | 25.1 | 24.1 | 24.8 | 24.9 | 25.9 | 25.5 | 23.1 | 24 | 25.3 | 25.5 | 25.5 | 30.5 | 25.4 | 27.1 |  | 22.3 | 23 | 23.7 | 24.7 | 24.1 | 20.5 | 23.7 | 25.6 | 28.5 | 22.2 | 29.3 | 29.2 | 23.8 | 24 | 22.1 | 19.4 | 23.5 | 22.6 | 23.7 | 21 | 25 | 26.9 | 18.9 | 22.4 | 28 | 27.3 | 28.6 | 28.4 | 29.8 | 28.8 |  | 23.1 | 26.7 | 23.6 | 21.1 | 20.8 | 20.5 | 20.5 | 20.4 | 22.7 | 28.4 | 25.2 | 21.2 | 21.5 | 25.2 | 22.8 | 31.3 | 24.4 | 20.2 | 24 | 23.9 | 24.2 | 25 | 24.4 | 25.2 | 22.5 | 24.1 | 23.9 | 24.5 | 25.4 | 25.8 |  | 24 | 20.9 | 21.9 | 23.4 | 22.3 | 22.6 | 21.7 | 25.2 | 22.9 | 24.1 | 24 | 24.3 | 24.2 | 22.7 | 23.2 | 21.7 | 28.5 | 27.9 | 23 | 29.7 | 24.9 | 23.8 | 28.3 | 23.3 | 29.8 | 27.6 | 24.4 | 21.4 | 22 | 22.8 |  | 24.9 | 25 | 24.4 | 23.2 | 18.2 | 21 | 21.8 | 22 | 20.6 | 24.1 | 22.5 | 20.5 | 22.5 | 21.5 | 24.1 | 23 | 24 | 21 | 22.3 | 20.6 | 20.9 | 23.2 | 24.3 | 24.7 | 25.7 | 21 | 29.1 | 26.5 | 23.1 | 23.3 |  | 23.8 | 24.6 | 24.7 | 24.3 | 18.8 | 24 | 23.8 | 23.3 | 24.5 | 23.7 | 21.9 | 22.5 | 29.7 | 27.4 | 24.5 | 22.4 | 22.6 | 22.9 | 23.7 | 25.2 | 24.3 | 23.1 | 23.1 | 23.6 | 22.4 | 25.5 | 24.4 | 24.5 | 28.6 | 23.3 |  | 21.2 | 22.6 | 20.9 | 23 | 22.6 | 22.9 | 21.1 | 22.5 | 24.7 | 22 | 20.6 | 25.7 | 25.8 | 28.5 | 24.7 | 25.9 | 24.8 | 28.8 | 26.4 | 20.8 | 22 | 23.2 | 23.3 | 24.5 | 24.2 | 21 | 21.7 | 24.2 | 24 | 23.9 |  | 20.7 | 22 | 23.2 | 22.2 | 21.1 | 20.7 | 21.7 | 23.1 | 24.8 | 23.4 | 22.5 | 18.7 | 22 | 24.4 | 23.2 | 21.1 | 30.5 | 24.4 | 22.5 | 27.4 | 21.9 | 23.7 | 23 | 24.7 | 21.8 | 22.3 | 23.7 | 23 | 24.1 | 23.6 |  | 15 | 17 | 21.1 | 24.5 | 22.8 | 24.1 | 21.4 | 22.8 | 22.8 | 25.4 | 25.1 | 23.4 | 22.4 | 23.7 | 23.2 | 20.4 | 24.1 | 20.5 | 22.8 | 22 | 28.1 | 31.3 | 30 | 31.2 | 30.9 | 29.2 | 29.8 | 29.8 | 29.5 | 29.5 |  | 19.7 | 20.8 | 21.8 | 22.3 | 23.4 | 22.3 | 23.4 | 22.6 | 22.9 | 24.1 | 23.6 | 26.4 | 22.3 | 22.2 | 23 | 29.4 | 30.2 | 21.5 | 28.2 | 25.7 | 28.2 | 27.1 | 26.2 | 25.1 | 25.3 | 24.3 | 28.6 | 28.8 | 27.5 | 25.9
18 | 24.8 | 21.3 | 23.3 | 22.9 | 23.2 | 26.7 | 19.3 | 25.1 | 18.8 | 18.2 | 18.5 | 20.3 | 22.8 | 22.7 | 18.4 | 25.8 | 25 | 24 | 24.5 | 24.1 | 25.5 | 24.9 | 22.9 | 23.2 | 24.1 | 25.2 | 25.6 | 30.4 | 26.1 | 26.6 |  | 22 | 22.1 | 22.8 | 24.4 | 23.2 | 20.6 | 23.1 | 24.9 | 27.2 | 23 | 27.7 | 27 | 23.2 | 23.9 | 21.9 | 18.8 | 22.8 | 22.7 | 23 | 21.1 | 24.4 | 25.6 | 19.4 | 22.8 | 27.2 | 27 | 27.6 | 28 | 26.2 | 28 |  | 22.8 | 25 | 23 | 20.2 | 20.5 | 20.5 | 20 | 20 | 22.4 | 28 | 24.4 | 20.7 | 21 | 24.5 | 22.4 | 29.7 | 23.2 | 19.9 | 23.1 | 24 | 23.8 | 23.4 | 23.5 | 24.4 | 21.9 | 23.5 | 24 | 23.9 | 24.8 | 26.7 |  | 23.4 | 20.7 | 21.1 | 22.9 | 22.5 | 22.4 | 21.6 | 24.1 | 22.3 | 24.3 | 23.2 | 24.4 | 23.5 | 22.5 | 22.9 | 21.1 | 28.7 | 27.3 | 22.9 | 26.3 | 24.1 | 23.5 | 26.8 | 22.3 | 28.8 | 26.8 | 24 | 21.2 | 22 | 22.9 |  | 24.2 | 24.5 | 23.4 | 23.2 | 17.3 | 20.4 | 21.6 | 21.2 | 20.8 | 24.7 | 21.6 | 20.3 | 21.9 | 21.2 | 24.3 | 22.8 | 23.7 | 21.3 | 22 | 20.9 | 21.2 | 22.3 | 24 | 23.7 | 24.9 | 20.5 | 28.5 | 24.7 | 22.4 | 22.7 |  | 22.7 | 23.7 | 22.7 | 23.6 | 18.5 | 21.5 | 24 | 22.6 | 23.8 | 23.5 | 21.3 | 23 | 28.1 | 26.3 | 24.3 | 22.4 | 22.2 | 22.2 | 23.5 | 24.9 | 23.3 | 22.7 | 22.7 | 21.8 | 22.6 | 25.2 | 24.4 | 24.3 | 27.7 | 23.1 |  | 21.2 | 22.3 | 20.4 | 22.1 | 22.2 | 22.3 | 19.3 | 22.6 | 24.5 | 21.9 | 21.1 | 25.6 | 25.5 | 28.1 | 24.3 | 25.6 | 25.1 | 28 | 26.3 | 20.6 | 21.1 | 23.4 | 23 | 23.5 | 24 | 21.5 | 20.8 | 23.7 | 24 | 23.5 |  | 19.2 | 21.2 | 22.8 | 21.5 | 21 | 21.3 | 22 | 24 | 23.3 | 22.9 | 22.1 | 18.5 | 21.3 | 23.9 | 22.4 | 20.7 | 29.4 | 24 | 22.2 | 26.4 | 21.5 | 23.7 | 23 | 24.5 | 20.8 | 21.6 | 22.6 | 22.6 | 23.2 | 23.6 |  | 14.9 | 17.1 | 20.6 | 23.1 | 22.5 | 24 | 21 | 22.9 | 22.3 | 24.9 | 24.4 | 22.6 | 22.3 | 23.4 | 22.9 | 19.9 | 23.6 | 20.2 | 22.4 | 22.2 | 27.8 | 30.2 | 29.1 | 29.9 | 27.1 | 28.5 | 28.8 | 28.6 | 29 | 28 |  | 19.3 | 20.3 | 21.5 | 22.1 | 22.5 | 22.2 | 23.1 | 22 | 22.4 | 23.9 | 23.7 | 25.2 | 21.9 | 22.2 | 23 | 28 | 27.4 | 21.7 | 27.4 | 24.4 | 27.3 | 26.1 | 24.3 | 25.6 | 25.6 | 24.3 | 27.4 | 27.3 | 26.8 | 25.7
19 | 23.8 | 20 | 22.9 | 22.3 | 23.5 | 26.3 | 19.3 | 24.6 | 18.5 | 18.4 | 18 | 18.1 | 22.7 | 22.3 | 18.6 | 24.2 | 24.6 | 23.7 | 24.2 | 24.1 | 24.3 | 24.7 | 21.7 | 22.7 | 23.8 | 25.6 | 25.4 | 29.3 | 26.5 | 26.5 |  | 21.5 | 21.8 | 22.5 | 23.2 | 22.6 | 20.4 | 22.3 | 24 | 26.2 | 22.8 | 26.1 | 26 | 22.5 | 23.4 | 21.7 | 18.5 | 22.4 | 22.5 | 23.2 | 21.2 | 23.7 | 24.8 | 19.4 | 22.5 | 25.4 | 26.1 | 26.9 | 27.2 | 25.2 | 26.9 |  | 22.6 | 23.5 | 22.6 | 20 | 20.3 | 20.4 | 19.5 | 19.9 | 21.9 | 26.7 | 23 | 20.9 | 20.3 | 22.4 | 22.2 | 28.2 | 22.4 | 20.1 | 22.7 | 23.2 | 24 | 23.1 | 22.9 | 24.1 | 22 | 23 | 24 | 23 | 24.2 | 25.8 |  | 22.9 | 20.5 | 20.8 | 22.5 | 21 | 22.3 | 21.3 | 22.4 | 21.8 | 24.1 | 22.5 | 24.1 | 23.7 | 22.8 | 22.5 | 20.7 | 26.9 | 26 | 22.9 | 25.4 | 23.7 | 23.3 | 26.3 | 21.8 | 27.5 | 25.7 | 23.5 | 21.2 | 21.7 | 23.3 |  | 23.5 | 24.4 | 22.2 | 22.9 | 17.2 | 19.7 | 21.1 | 19.7 | 20.6 | 23.8 | 21.4 | 20.5 | 21.9 | 20.9 | 22.6 | 22.5 | 24 | 21.2 | 22 | 21 | 20.5 | 21.8 | 23.5 | 22.8 | 25.6 | 20.2 | 27 | 24.6 | 22.1 | 21.9 |  | 22.2 | 23.7 | 22 | 22.9 | 18.3 | 22.1 | 22.1 | 22.1 | 23.3 | 23.3 | 20.9 | 22.7 | 26.5 | 24.8 | 24.1 | 21.5 | 22 | 21.4 | 23 | 24.3 | 22.6 | 22.4 | 22.4 | 19.9 | 22.2 | 24.5 | 24.2 | 23.5 | 26.9 | 23 |  | 21 | 21.7 | 20.3 | 21.7 | 21.6 | 22.1 | 19.2 | 22.8 | 23.7 | 21.9 | 20.8 | 25.5 | 25.1 | 26.9 | 24.3 | 24.3 | 25.1 | 27.5 | 26 | 20.5 | 20.9 | 22.7 | 22.8 | 23.2 | 23.6 | 21.8 | 20.5 | 23.2 | 23.2 | 23.1 |  | 19 | 20.9 | 22.6 | 21.1 | 20.3 | 20.9 | 21.8 | 23.7 | 22.7 | 22.8 | 21.5 | 18.8 | 20.9 | 23 | 21.7 | 20.5 | 26.7 | 23.5 | 22.5 | 25.7 | 21.5 | 23.7 | 22.8 | 23.9 | 20.4 | 21.3 | 22.1 | 22.4 | 22 | 23.7 |  | 14.6 | 17.1 | 20.6 | 23.2 | 22.2 | 23.4 | 20.6 | 22.9 | 21.5 | 24.4 | 23.8 | 22.3 | 21.9 | 23.4 | 22.5 | 19.5 | 23.5 | 19.9 | 22.2 | 22.2 | 26.8 | 29.5 | 27.9 | 28.5 | 26.2 | 26.7 | 27.9 | 27.6 | 27.9 | 27.2 |  | 19.1 | 20.1 | 21.3 | 22.1 | 22.5 | 22 | 22.8 | 21.1 | 22 | 23.3 | 23.9 | 24.1 | 22 | 21.9 | 22.8 | 26.5 | 26.4 | 21.7 | 26.9 | 24.9 | 26.8 | 25 | 23.7 | 24.7 | 25.1 | 24.2 | 26.6 | 26.8 | 27 | 25.8
20 | 23 | 19.5 | 22.9 | 22.2 | 23.3 | 25.4 | 19.4 | 24.2 | 18 | 18.4 | 17.8 | 17.7 | 22.4 | 20.6 | 18.4 | 23.1 | 24.1 | 22.9 | 24.5 | 24 | 24.6 | 24.7 | 21.8 | 22.7 | 23.7 | 25.4 | 25.3 | 27.8 | 26.2 | 26.1 |  | 20.8 | 21.7 | 22.1 | 23 | 22.5 | 20.4 | 22.4 | 23.8 | 25.2 | 21.9 | 25.8 | 25.5 | 22.4 | 23.3 | 21.7 | 18.1 | 22.1 | 21.7 | 23 | 21.2 | 23 | 23.9 | 19.4 | 22.5 | 24.4 | 25.6 | 26.5 | 26.7 | 25 | 26.5 |  | 22.8 | 22.3 | 21.6 | 19.8 | 20.1 | 20.4 | 18.7 | 20.1 | 22.2 | 25.8 | 21.9 | 20.6 | 19.8 | 22 | 22 | 26 | 22.3 | 20.4 | 22.9 | 23 | 23.8 | 22.3 | 22.5 | 24 | 22 | 22.6 | 23.5 | 23.1 | 24.2 | 25.3 |  | 22.1 | 19.4 | 20.6 | 22.1 | 19.6 | 22 | 21 | 22.2 | 21.5 | 23.9 | 22.2 | 23.5 | 23.1 | 22.6 | 22.5 | 20.5 | 26.2 | 25.4 | 22.5 | 25.1 | 23.5 | 22.9 | 25.6 | 21.7 | 27.5 | 24.7 | 23 | 20.9 | 21.7 | 23.2 |  | 22.8 | 23.7 | 21.9 | 22.2 | 15.3 | 19.8 | 20 | 18.5 | 20.6 | 23.8 | 20.8 | 20.5 | 21.8 | 20.8 | 22.2 | 22 | 23.4 | 21 | 21.8 | 20.9 | 19.9 | 21.3 | 23 | 22.6 | 24.6 | 20 | 26 | 23.7 | 21.6 | 21.6 |  | 21.6 | 22.5 | 21.7 | 23 | 19 | 20.6 | 21.6 | 21.5 | 22.7 | 23.2 | 20.8 | 22.3 | 25.7 | 24.8 | 23 | 21.5 | 21.9 | 20.4 | 22.3 | 23 | 22.5 | 23.3 | 23.3 | 20.3 | 21.7 | 23.8 | 24 | 23.1 | 26.8 | 23.2 |  | 20.6 | 20.8 | 20.2 | 21.3 | 21.2 | 21.8 | 19.1 | 22.5 | 22.4 | 21.6 | 21.2 | 25.1 | 24.3 | 26.9 | 24.3 | 24.1 | 24.8 | 27.1 | 25.4 | 20.3 | 19.6 | 22 | 23.2 | 23 | 23.1 | 21.3 | 20.8 | 23.1 | 23 | 23 |  | 18.6 | 21.2 | 22 | 21.5 | 20.1 | 21 | 21.3 | 22.6 | 22.2 | 22.4 | 21.6 | 18.7 | 20.5 | 22.1 | 21.7 | 20.5 | 25.6 | 23.4 | 23.7 | 24.8 | 21.2 | 22.7 | 22.5 | 23.5 | 20.2 | 20.9 | 22.2 | 22.4 | 20.9 | 23.7 |  | 14.5 | 17 | 20.4 | 22.9 | 21.7 | 22.2 | 20.5 | 22.8 | 21.4 | 24.2 | 23.1 | 22.1 | 21.5 | 23 | 21.8 | 19 | 23.1 | 20.1 | 22.2 | 22.1 | 26 | 29.2 | 27.5 | 27.8 | 25.8 | 26.5 | 27.5 | 26.8 | 27.1 | 27.3 |  | 18.3 | 20 | 19.4 | 21.5 | 22.3 | 21.8 | 22.6 | 19.3 | 21.4 | 22.9 | 23.4 | 23.5 | 21.9 | 21.6 | 22.6 | 25.7 | 25.9 | 24.6 | 26.6 | 24.6 | 25.9 | 24.2 | 23.3 | 23.3 | 24.4 | 24.1 | 26.2 | 26.5 | 26.1 | 25.8
21 | 22.2 | 19.4 | 22.6 | 22.1 | 23.1 | 23.6 | 19.2 | 23.6 | 18.3 | 18.5 | 17.4 | 17.5 | 22.4 | 20.4 | 18.2 | 22.3 | 22.7 | 22.7 | 24.2 | 24 | 23.9 | 24.1 | 20.8 | 21.4 | 23.3 | 25.3 | 25.5 | 27.9 | 26.3 | 26.6 |  | 19.8 | 21.6 | 21.3 | 22.7 | 22.5 | 20.3 | 22.3 | 23.6 | 24.6 | 21.6 | 25.5 | 24.9 | 22.2 | 22.7 | 21.2 | 17.4 | 21.4 | 20.6 | 22.8 | 21.3 | 22.1 | 23.4 | 19.4 | 22.5 | 23.7 | 25.4 | 26.3 | 26.6 | 25 | 26.2 |  | 22.1 | 21.5 | 21.7 | 18.7 | 20.1 | 20.4 | 18.2 | 19.4 | 21.9 | 26.4 | 21.2 | 20.5 | 19.7 | 21.2 | 21.8 | 24.9 | 22.3 | 19.8 | 22 | 23.3 | 23.4 | 21.8 | 22.3 | 23.5 | 22.1 | 22.7 | 23.3 | 22.9 | 23.7 | 25.3 |  | 21.1 | 18.7 | 20.1 | 21.8 | 19 | 21.9 | 19.9 | 22.5 | 21.5 | 23.7 | 22.2 | 22.4 | 22.7 | 22.3 | 22.4 | 20.3 | 25.6 | 24.9 | 21.3 | 24.6 | 23.3 | 23 | 25.9 | 21.5 | 27.7 | 24.1 | 22.7 | 20.6 | 21.6 | 23.4 |  | 22.7 | 22.8 | 22.3 | 20.4 | 15 | 19.7 | 18.9 | 18.1 | 20.4 | 23.3 | 20.4 | 20.8 | 21.5 | 20.9 | 22 | 21.6 | 23.2 | 19.9 | 21.6 | 20.2 | 19.4 | 21.2 | 23.5 | 22.6 | 23.9 | 20.1 | 25.1 | 23.1 | 21.5 | 21.1 |  | 21.2 | 22.2 | 21.8 | 22.4 | 19.3 | 20.5 | 21.5 | 21.6 | 22.4 | 23.1 | 21.3 | 21.9 | 24.7 | 24.5 | 22 | 21.4 | 21.9 | 20.1 | 21.5 | 22.8 | 22.1 | 23 | 23 | 20.3 | 21 | 23.8 | 23.8 | 23 | 25 | 23 |  | 20.5 | 20.4 | 20.3 | 21.3 | 20.9 | 21.1 | 18.8 | 22.2 | 22.4 | 21.2 | 21.3 | 24.8 | 23.9 | 25.9 | 24 | 23.7 | 25.2 | 26.6 | 25.1 | 20.3 | 19.3 | 21.2 | 23.1 | 23 | 22.9 | 21.3 | 20.8 | 22.5 | 22.7 | 23 |  | 18.5 | 20.5 | 21.2 | 21.3 | 20 | 20.1 | 20.7 | 22.3 | 21.2 | 22.6 | 21.3 | 19 | 19.9 | 21.9 | 21.7 | 20.8 | 25 | 23.3 | 23.4 | 23.6 | 21.2 | 22.5 | 22.3 | 23.2 | 20 | 20.4 | 21.6 | 22.3 | 20.8 | 23.7 |  | 14.4 | 17 | 19.2 | 22.2 | 21.4 | 21.5 | 20.1 | 22.2 | 21.6 | 24.5 | 22.9 | 21.9 | 21.4 | 22.8 | 21.8 | 18.3 | 22.3 | 20.1 | 22.2 | 22.2 | 25.9 | 29.1 | 27.5 | 27.4 | 26 | 26 | 27.6 | 27.1 | 27 | 27.2 |  | 17.4 | 19 | 18.8 | 21 | 21.6 | 22 | 22.6 | 19.3 | 20.5 | 23 | 23.1 | 23 | 20.8 | 21.3 | 22.5 | 25.3 | 24.9 | 24.3 | 26.2 | 23.3 | 25.7 | 23.9 | 23.4 | 22.5 | 24.1 | 24.1 | 25.9 | 26.4 | 25.9 | 25.4
22 | 21 | 19.2 | 21.8 | 21.3 | 23 | 23.6 | 19.2 | 23 | 18.5 | 18.1 | 17 | 17.4 | 22.3 | 20.1 | 18.2 | 21.7 | 21.9 | 21.5 | 24.2 | 23.9 | 23.1 | 24.3 | 20.9 | 20.9 | 23.2 | 25.2 | 25.6 | 26.3 | 26.3 | 26.2 |  | 19.6 | 21.8 | 20.5 | 21.8 | 22.3 | 20.2 | 21.8 | 22.2 | 24.3 | 22.1 | 25.1 | 24.3 | 22.1 | 22.5 | 20.8 | 16.7 | 20.8 | 20.8 | 22.5 | 21.3 | 21 | 22.3 | 19.4 | 22.3 | 23.9 | 25.3 | 26.4 | 26.6 | 25 | 26.3 |  | 21.4 | 19.6 | 21.7 | 17.7 | 19.3 | 20.1 | 17.9 | 19.7 | 21.7 | 26 | 20.7 | 20.5 | 19.4 | 20.3 | 21.3 | 24 | 21.7 | 19.5 | 21.5 | 23.3 | 23 | 21.8 | 21.9 | 23.7 | 22 | 22.6 | 23 | 22.7 | 23.4 | 24.3 |  | 20.9 | 18.2 | 19.7 | 21.7 | 18.1 | 21.5 | 19.5 | 21.7 | 21.3 | 23.4 | 21.9 | 21.8 | 21.9 | 22.2 | 22.4 | 20.2 | 24.6 | 24.3 | 20.2 | 24.3 | 23.5 | 22.8 | 26 | 21.2 | 26.4 | 23.6 | 22.8 | 20.5 | 21.7 | 23.2 |  | 21.9 | 22.2 | 22.4 | 19.6 | 14.9 | 19.8 | 18.6 | 17.8 | 20.3 | 22.5 | 20.2 | 20.7 | 21.8 | 20.7 | 22 | 21.4 | 22.8 | 19.8 | 20.9 | 19.8 | 19.1 | 21 | 22.1 | 22.6 | 23.3 | 19.8 | 24 | 22.6 | 21.2 | 20.6 |  | 21.1 | 21.9 | 21 | 22 | 19.3 | 20.7 | 21.2 | 21.2 | 22.2 | 23.3 | 22.5 | 21.4 | 24.3 | 23.8 | 21.5 | 21.3 | 21.8 | 19.9 | 20.7 | 22.8 | 22.1 | 22.9 | 22.9 | 20.2 | 20.5 | 23.2 | 23.6 | 22.9 | 24.4 | 22.9 |  | 19.7 | 20.3 | 20.3 | 20.4 | 20.8 | 20.9 | 18.7 | 21.9 | 21.9 | 20.9 | 21.3 | 24.4 | 23.8 | 25.8 | 23.8 | 23.4 | 25 | 26.3 | 24.4 | 20.2 | 18.9 | 20.9 | 23 | 22.8 | 22 | 21.1 | 20.7 | 22.3 | 22.5 | 22.8 |  | 18.5 | 19.8 | 21.1 | 20.8 | 20 | 20.2 | 20.3 | 21.7 | 21 | 22 | 21 | 19 | 19.8 | 21.2 | 21.5 | 21.2 | 24.6 | 22.9 | 23.8 | 23.1 | 21 | 22.2 | 22.1 | 22.8 | 19.9 | 20 | 20.7 | 22 | 20.8 | 23.6 |  | 14.4 | 17 | 18.9 | 22.4 | 21.1 | 21.2 | 19.9 | 22 | 21.6 | 23.4 | 22.2 | 21.4 | 21.6 | 21.8 | 21.5 | 18.5 | 22.1 | 20.1 | 22.1 | 22.1 | 24.4 | 26.4 | 27.1 | 27.3 | 25.9 | 25.8 | 27.5 | 26.1 | 27.2 | 27 |  | 16.7 | 17.6 | 18.1 | 20.6 | 21.2 | 21.3 | 22.4 | 19.1 | 19.6 | 22.9 | 23.3 | 22.6 | 20.6 | 21 | 22.4 | 24.9 | 24.3 | 24.5 | 23.8 | 23.3 | 25.1 | 23.5 | 23.1 | 22.5 | 23.8 | 23.9 | 25.4 | 25.9 | 25.9 | 25.2
23 | 20.2 | 19 | 21.5 | 20.7 | 22.6 | 23.1 | 19.1 | 21.9 | 19 | 18.1 | 17 | 17.2 | 21.8 | 20 | 18.1 | 21 | 21.8 | 20.3 | 24 | 23.8 | 23.1 | 24 | 20.8 | 20.1 | 22.9 | 25.1 | 25.5 | 25.8 | 25.6 | 26.1 |  | 19.6 | 20.6 | 20.2 | 20.7 | 21.6 | 20.1 | 21 | 21.9 | 23.7 | 22.5 | 23.5 | 23.9 | 21.8 | 22.3 | 20.8 | 16.5 | 20 | 19.5 | 22.1 | 21.3 | 20.3 | 21.3 | 19.8 | 22.4 | 23.6 | 25.5 | 26.4 | 26 | 24.9 | 25.7 |  | 21.2 | 19.2 | 21.3 | 17.7 | 19.2 | 19.5 | 17.7 | 19.1 | 21.5 | 25.4 | 20.2 | 19.6 | 19.3 | 18.2 | 19.7 | 23.1 | 21.4 | 19.2 | 21.1 | 23.1 | 22.8 | 21.6 | 21.6 | 23.4 | 22.2 | 22.5 | 22.7 | 22.5 | 23.2 | 25.5 |  | 20.6 | 17.7 | 19 | 20.8 | 17.5 | 21.4 | 19.3 | 21.8 | 21.4 | 23.3 | 21.3 | 21.5 | 21.1 | 22.2 | 22 | 20.2 | 24 | 23.4 | 19.9 | 24 | 23.3 | 22.6 | 25.7 | 21 | 26 | 22 | 23 | 20.3 | 21.3 | 23.3 |  | 20.9 | 22.5 | 22.1 | 19.2 | 14.4 | 19.6 | 17.5 | 17.9 | 20.1 | 21.8 | 18.8 | 20.8 | 21.8 | 20.7 | 21.9 | 21 | 22.3 | 19.3 | 20.8 | 19.8 | 18.4 | 20.9 | 21.9 | 22.5 | 23.2 | 19.7 | 23.9 | 22.1 | 21.3 | 20.3 |  | 21 | 21.7 | 21.1 | 21.9 | 19 | 19.9 | 20.1 | 20.5 | 22.3 | 22.8 | 22.1 | 21.1 | 24 | 22.4 | 21.2 | 21.5 | 21.5 | 19.5 | 20 | 22.4 | 22.2 | 22.1 | 22.1 | 19.9 | 20.5 | 22.4 | 23.4 | 22.2 | 24.2 | 22.9 |  | 19.3 | 19.9 | 19.1 | 19.5 | 20.8 | 20.8 | 18.7 | 21.5 | 22 | 20.9 | 21 | 24.7 | 23.6 | 25.6 | 23.5 | 23 | 24.6 | 25.7 | 23.5 | 20.2 | 18.8 | 20.5 | 22.9 | 22.7 | 21.7 | 20.9 | 20.3 | 22 | 22.3 | 22.3 |  | 18.3 | 19.6 | 20.9 | 19.8 | 18.3 | 19.8 | 19.6 | 21 | 20.4 | 21.6 | 20.9 | 19.1 | 19.7 | 20.7 | 21.5 | 21.5 | 24 | 22.4 | 24.3 | 22.6 | 21 | 22.5 | 21.6 | 22.1 | 19.7 | 20 | 20 | 21.8 | 20.9 | 23.3 |  | 14.6 | 16.5 | 19.3 | 22.5 | 19.3 | 20.7 | 19.9 | 21.7 | 21.1 | 22.3 | 22.1 | 20.9 | 21.6 | 21.9 | 21 | 18.4 | 22 | 19.9 | 21.9 | 22 | 23.8 | 26.2 | 26.4 | 27.2 | 24.6 | 25.5 | 27.3 | 26.3 | 27.3 | 26.6 |  | 15.4 | 16.2 | 17.7 | 19.9 | 20.8 | 21.4 | 22 | 18.9 | 19.1 | 22.7 | 23 | 22.3 | 20 | 20.9 | 22.3 | 24.6 | 24.4 | 24.4 | 23.3 | 23.5 | 23.7 | 23.2 | 22.3 | 21.5 | 24 | 24 | 24.8 | 25.4 | 25.5 | 25.2
24 | 19.2 | 18.9 | 20.8 | 20.6 | 21.7 | 22.4 | 19.2 | 21.9 | 18.9 | 17.7 | 17 | 17.3 | 21.4 | 18.9 | 18.3 | 19.8 | 20.9 | 20 | 22.9 | 23.8 | 23.1 | 23.7 | 20.9 | 20 | 21.8 | 24.5 | 25.7 | 25 | 25.5 | 25.8 |  | 18.8 | 20 | 19.4 | 19.7 | 21.6 | 19.9 | 20.5 | 21.8 | 23 | 22.2 | 22.7 | 23.8 | 21.6 | 22.2 | 20.9 | 16.4 | 20.1 | 18.9 | 22 | 21.3 | 20 | 20.8 | 19.6 | 21.6 | 23.2 | 25.4 | 26.2 | 26 | 24.7 | 25.7 |  | 21 | 18.2 | 20.3 | 17.3 | 18.4 | 19.6 | 17.5 | 18.7 | 21 | 23.3 | 19.1 | 18.9 | 19.2 | 18.2 | 18.8 | 22.5 | 21.1 | 19.3 | 20 | 22.9 | 21.5 | 21.3 | 21 | 23 | 22.1 | 22.6 | 22.6 | 22 | 22.8 | 23.4 |  | 19.9 | 17.4 | 18.5 | 19.5 | 17 | 21.2 | 18.9 | 21.5 | 21.4 | 23.1 | 20.6 | 21.4 | 20.4 | 22.1 | 21.7 | 20.4 | 23.5 | 23 | 20.2 | 23.8 | 23.2 |  | 25.4 | 20.8 | 23.9 | 22 | 21.6 | 19.9 | 21.2 | 23.2 |  | 20.7 | 22.4 | 20.8 | 19.1 | 13.9 | 19.4 | 17.4 | 18 | 19.8 | 21.1 | 18.8 | 20.3 | 21.7 | 21.1 | 21.7 | 21.1 | 22.1 | 19.8 | 20.6 | 19.6 | 18.4 | 20.9 | 21.6 | 21.7 | 22.8 | 19.9 | 23.6 | 21.8 | 20.4 | 20.1 |  | 20.3 | 21.7 | 20.9 | 21.7 | 18.7 | 20 | 20 | 20.1 | 22.2 | 22.7 | 23 | 20.3 | 22.8 | 21.1 | 20.8 | 21.7 | 21.7 | 19.4 | 19.3 | 22.5 | 22 | 21.5 | 21.5 | 19.6 | 20.2 | 21.8 | 23.3 | 22.2 | 23.4 | 22.8 |  | 19.2 | 19.6 | 18.4 | 19.5 | 20.6 | 20.5 | 18.3 | 20.2 | 21.4 | 20.5 | 21 | 24.1 | 23.7 | 25.2 | 23.4 | 22.6 | 24.2 | 25.6 | 23 | 20 | 18.4 | 20.5 | 22.7 | 22.1 | 21.4 | 20.8 | 20.2 | 21.9 | 22.3 | 22.4 |  | 18.3 | 19.8 | 20.2 | 18.9 | 17.5 | 19.8 | 18.8 | 18.9 | 20.6 | 21.1 | 20.6 | 18.5 | 19.3 | 20.2 | 21.1 | 21.2 | 23.5 | 22.3 | 24.3 | 22 | 21 | 22.4 | 21.3 | 22.4 | 19.4 | 19.7 | 19.2 | 21.9 | 20.7 | 23.2 |  | 14.5 | 16.3 | 19.2 | 22.2 | 18.9 | 19.6 | 20.4 | 21.6 | 20.7 | 22 | 21.9 | 19.5 | 21.4 | 21.9 | 21 | 18.5 | 21.8 | 19.9 | 21.9 | 21.5 | 22.9 | 25.5 | 26.4 | 27.1 | 24.5 | 25.5 | 27 | 26.4 | 26.6 | 26 |  | 15.6 | 16.2 | 17.1 | 18.5 | 20.3 | 21.4 | 21 | 19.3 | 18.5 | 22.4 | 23 | 21.9 | 19.7 | 20.8 | 21.9 | 23.7 | 23.7 | 24.3 | 23.3 | 23.4 | 23.6 | 23.3 | 21.8 | 20.4 | 23.6 | 24.1 | 24.6 | 25.6 | 25.5 | 25.1
7月
1 | 25.6 | 23.5 | 23.9 | 23.7 | 22.1 | 20.3 | 23.6 | 24.3 | 22 | 20.9 | 22.2 | 18.9 | 23.1 | 20.9 | 21.9 | 20.6 | 22 | 22.7 | 24.5 | 25.8 | 24.8 | 25.6 | 23.7 | 25.8 | 25.7 | 25.8 | 25.7 | 26.6 | 27.4 | 25.5 | 27.9 | 25.7 | 24.5 | 26 | 24.5 | 25.5 | 25.8 | 24.3 | 24.1 | 24.4 | 24.3 | 26.4 | 26.4 | 24.8 | 26.6 | 27 | 28 | 28.2 | 28.4 | 28.3 | 28.5 | 28.1 | 28.2 | 28.8 | 28.3 | 28.8 | 26 | 25.6 | 24.9 | 25.6 | 25.6 | 27.7 | 24.2 | 24.9 | 25.6 | 29.5 | 24.4 | 24.3 | 22.8 | 24 | 24.4 | 25.1 | 25.4 | 25.9 | 26.1 | 25.1 | 24.5 | 27 | 27 | 25.9 | 24.9 | 24.5 | 26.1 | 27 | 25.5 | 27.7 | 28.3 | 28.6 | 24.1 | 26.3 | 27.1 | 24.9 | 25.1 | 23.2 | 23.8 | 24.9 | 25.9 | 26.3 | 22 | 24.1 | 25.5 | 24.2 | 22.3 | 23.1 | 25.1 | 24.5 | 25.5 | 25.8 | 24.5 | 24.5 | 26.4 | 25.2 | 25.5 | 25.8 | 24.5 | 22.5 | 24 | 24 | 24 | 21.4 | 23.8 | 24.8 | 23.6 | 24.6 | 19.7 | 22.2 | 22 | 21.8 | 19.6 | 20 | 20.1 | 21 | 22.3 | 20.9 | 23.2 | 23.6 | 25.2 | 27.5 | 25.8 | 24.5 | 25.9 | 25.9 | 24.9 | 27.8 | 27.1 | 26.3 | 26.1 | 24.7 | 26 | 27.1 | 26.1 | 26.9 | 27.8 | 27.7 | 27.5 | 22.8 | 22.3 | 22.6 | 20 | 22.3 | 21.9 | 21.6 | 23.5 | 23.9 | 24.5 | 23.8 | 25.2 | 24.2 | 23.6 | 25.1 | 24.2 | 25.8 | 25.5 | 25.3 | 21.3 | 22.8 | 23.4 | 25.2 | 25.6 | 27.7 | 27 | 27.2 | 26.7 | 24 | 23.3 | 25.6 | 21.9 | 20.2 | 21.8 | 21.7 | 22.9 | 26.1 | 26.1 | 25.8 | 25.4 | 25.8 | 25.9 | 25.4 | 25.5 | 26.1 | 26.7 | 26.7 | 24.6 | 24 | 25.2 | 23.7 | 23.4 | 23.6 | 25.1 | 26 | 24.4 | 25.4 | 24.6 | 25.5 | 26.2 | 23.9 | 27.4 | 22.9 | 21.1 | 22.9 | 21.9 | 23.7 | 23.4 | 23.9 | 23.5 | 22.2 | 22 | 23.4 | 24.9 | 24.6 | 24.5 | 26 | 26.5 | 26.7 | 26.3 | 26.6 | 25.3 | 20.1 | 21.1 | 22.9 | 23.9 | 26.2 | 26.8 | 27.3 | 27.4 | 27.5 | 27.3 | 27 | 25.7 | 24.7 | 26 | 26.5 | 24.7 | 25 | 21.5 | 24.7 | 25.9 | 25.7 | 26 | 26.4 | 25.5 | 25.9 | 24.9 | 26.3 | 25.9 | 27.2 | 26.4 | 26.1 | 26.4 | 21.1 | 21 | 24.3 | 23.6 | 23.6 | 25 | 24.7 | 24.2 | 25.1 | 22.9 | 24.8 | 25.1 | 24.4 | 23.4 | 26.1 | 25.1 | 25.5 | 21.9 | 23.3 | 22.6 | 24.4 | 26.8 | 25.2 | 25.9 | 25.1 | 24.7 | 25 | 24.4 | 25.5 | 26.4 | 27.8 | 27.2 | 27.8 | 27.6 | 27.6 | 27.9 | 27.6 | 27.2 | 26.7 | 25.5 | 26.1
2 | 24.8 | 23.2 | 23.8 | 23.5 | 22.4 | 20.1 | 23.8 | 23.8 | 21.6 | 20.8 | 21.9 | 19.2 | 22.8 | 20.3 | 22 | 20.5 | 22 | 22.5 | 24.1 | 25.4 | 24.5 | 25.5 | 23.8 | 25.6 | 25.8 | 25.5 | 26.6 | 26.8 | 27.1 | 25.6 | 27.6 | 25.5 | 24.1 | 25.8 | 24.7 | 25.8 | 26 | 24.6 | 24.2 | 24.3 | 23.9 | 26.1 | 25.9 | 24.4 | 26.3 | 27.1 | 27.6 | 28.1 | 28.3 | 28.3 | 27.9 | 27.8 | 28.5 | 28.8 | 27.9 | 28.3 | 25.7 | 25.4 | 23.9 | 25.5 | 25.1 | 27.5 | 22.9 | 24.6 | 25.4 | 29.3 | 23.9 | 24.1 | 22.4 | 23.5 | 24 | 25.3 | 25.3 | 25.6 | 26.3 | 25.3 | 24.4 | 26.8 | 26.7 | 25.8 | 24.3 | 24.4 | 25.8 | 26.7 | 25.1 | 27.7 | 28.1 | 27.9 | 24.2 | 26 | 26.4 | 24.9 | 25 | 23.1 | 23.6 | 24.6 | 25.3 | 26 | 21.8 | 23.9 | 25.4 | 24.2 | 22.5 | 22.8 | 24.5 | 24.5 | 25.4 | 25.9 | 24.3 | 24.4 | 26.5 | 25.1 | 25.4 | 25.7 | 24.4 | 22.3 | 23.7 | 23.7 | 24.1 | 21.7 | 23.7 | 24.7 | 23.2 | 24.2 | 19.6 | 22.3 | 21.6 | 21.7 | 19.4 | 20 | 20.1 | 21.1 | 22.2 | 21 | 23.1 | 23.3 | 25 | 27.2 | 24.2 | 25.7 | 25.4 | 25.7 | 24.9 | 27.2 | 24.9 | 25.9 | 26.2 | 24.6 | 25.9 | 27.1 | 25.7 | 26.8 | 27.6 | 27.6 | 27.3 | 21.9 | 22 | 22.6 | 19.9 | 22.6 | 21.7 | 21.1 | 23.3 | 23.7 | 24.5 | 23.9 | 24.9 | 23.7 | 24.1 | 24.7 | 23.8 | 25.6 | 25.4 | 25 | 21.3 | 22.5 | 22.9 | 24.7 | 25.2 | 27.5 | 26.8 | 26.6 | 25.9 | 23.6 | 23 | 25.1 | 21.7 | 20.1 | 21.5 | 21.7 | 23 | 26.1 | 26.1 | 25.7 | 25.1 | 25.6 | 25.8 | 25.4 | 25 | 25.7 | 26.1 | 26.4 | 24.5 | 23.3 | 24.3 | 23.9 | 23.5 | 23.9 | 24.7 | 25.5 | 24.4 | 25 | 24.7 | 24.9 | 25.8 | 23.7 | 27.2 | 22.9 | 21.1 | 23.1 | 21.8 | 23.6 | 23.3 | 24.6 | 23.8 | 22 | 21.7 | 22.5 | 24.9 | 24.9 | 25.6 | 25.6 | 26.5 | 26.6 | 26.3 | 26.5 | 24.7 | 20.1 | 20.8 | 22.8 | 23.6 | 26.1 | 26.8 | 27.2 | 27.3 | 27.4 | 27.1 | 26.9 | 25.7 | 24.1 | 25.7 | 26.7 | 24.4 | 24.8 | 21.9 | 24.3 | 26 | 25.4 | 25.7 | 26.1 | 24.3 | 25.7 | 24.5 | 26.6 | 25.2 | 27 | 26.6 | 25.8 | 26.6 | 21.1 | 20.7 | 24.4 | 23.4 | 23.1 | 23.8 | 24.6 | 24 | 25 | 22.8 | 24.7 | 24.7 | 24.3 | 23.8 | 25.8 | 24.8 | 25.6 | 21.7 | 23.2 | 22.4 | 23.7 | 26.6 | 25.6 | 25.8 | 25.8 | 24.1 | 24.8 | 24.1 | 24.6 | 26.2 | 27.6 | 27.2 | 27.5 | 27 | 27.4 | 27.7 | 27.2 | 26.9 | 26.7 | 24.9 | 25.8
3 | 24.5 | 23.4 | 23.8 | 23.7 | 22.5 | 20.2 | 22.3 | 23.6 | 20.8 | 20.9 | 21.9 | 19.3 | 22.8 | 20.2 | 22.3 | 20.6 | 22 | 22.2 | 23.9 | 25 | 24.4 | 25.4 | 23.8 | 25.4 | 25.6 | 25.2 | 26.7 | 27 | 26.8 | 25.4 | 26.5 | 25.2 | 23.9 | 25.6 | 24.5 | 26.2 | 24.5 | 24.6 | 24.1 | 24.1 | 23.4 | 25.5 | 25.5 | 24.6 | 26.1 | 27 | 27.1 | 28.1 | 28.2 | 28.4 | 27.2 | 26.6 | 28.3 | 28.3 | 27.5 | 28.1 | 25.5 | 25.1 | 23.5 | 26 | 25.1 | 27.5 | 25.1 | 24.2 | 25.2 | 28.9 | 23.8 | 24 | 22.4 | 23.2 | 23.9 | 25.1 | 24.9 | 25.9 | 26.2 | 25.2 | 24 | 26.7 | 26.1 | 25.9 | 24.2 | 24.2 | 25.7 | 25.9 | 24.8 | 27.6 | 28.2 | 27.5 | 24.5 | 26 | 26.2 | 25.1 | 24.8 | 22.9 | 23.8 | 24.8 | 24.9 | 25.7 | 21.9 | 23.6 | 25.6 | 24.2 | 22.5 | 22.7 | 24 | 24.3 | 25.1 | 25 | 24.4 | 24.3 | 26.7 | 24.9 | 25.2 | 25.6 | 24.3 | 22.2 | 23.3 | 23.1 | 24.1 | 21.7 | 23.7 | 24.5 | 22.8 | 24 | 19.4 | 22.1 | 21.5 | 21.6 | 19.4 | 19.9 | 20.1 | 21.3 | 22.3 | 21 | 22.8 | 22.9 | 24.7 | 27 | 23.9 | 24.2 | 26.2 | 25.9 | 25 | 26.5 | 24.8 | 25.7 | 26.2 | 24.6 | 25.7 | 26.9 | 25.6 | 26.9 | 27.7 | 27.4 | 27.1 | 21.6 | 21.6 | 22.1 | 19.7 | 22.4 | 21.4 | 21 | 23.1 | 23.4 | 24.1 | 23.7 | 24.9 | 23.7 | 23.3 | 24.8 | 23.8 | 25.3 | 25.1 | 24.7 | 21.1 | 22.4 | 22.8 | 24.4 | 25.3 | 27 | 26.2 | 26.1 | 24.8 | 23.4 | 22.6 | 24.9 | 21.2 | 19.7 | 21.1 | 21.9 | 23.1 | 26.1 | 25.1 | 25.8 | 25.2 | 25.7 | 25.5 | 25.3 | 24.5 | 25.2 | 25.7 | 26.2 | 24.5 | 23.5 | 24.4 | 23.8 | 23.2 | 24 | 24.4 | 25.2 | 24.4 | 24.8 | 25 | 24.6 | 25.8 | 23.8 | 27.1 | 22.7 | 21 | 23 | 21.9 | 23.7 | 22.3 | 25.1 | 23.5 | 22 | 21.8 | 22.6 | 24.8 | 24.5 | 26.3 | 25.1 | 26.3 | 25.3 | 26.2 | 26.4 | 24.4 | 20.3 | 20.8 | 22.7 | 23.4 | 25.8 | 27 | 26.8 | 27 | 27.7 | 27.2 | 26.8 | 25.6 | 23.6 | 25.3 | 27 | 23.1 | 24.7 | 21.8 | 24.5 | 25.9 | 25.3 | 25.3 | 25.7 | 25 | 25.5 | 24.3 | 26.6 | 24 | 25.7 | 26.9 | 25.5 | 26.8 | 21 | 20.2 | 24.3 | 23.3 | 23.2 | 23.8 | 24.6 | 24.1 | 24.8 | 22.9 | 24.8 | 24.4 | 24.4 | 23.7 | 25.4 | 24.6 | 25.5 | 21.5 | 23 | 21.7 | 23.1 | 26.4 | 25.2 | 25.8 | 26.1 | 24.5 | 24.5 | 23.1 | 23.8 | 26.3 | 27.3 | 26.9 | 27.3 | 26.6 | 27 | 27.1 | 26.8 | 25.3 | 23.8 | 24.7 | 25.5
4 | 24.4 | 23.6 | 23.5 | 24 | 22.5 | 20.3 | 22.3 | 23.2 | 20.6 | 21 | 21.4 | 19.6 | 23 | 20.3 | 22.4 | 20.7 | 21.9 | 22.3 | 23.6 | 25.1 | 24.1 | 25.3 | 23.9 | 25.3 | 25.4 | 25.1 | 26.6 | 27 | 27.2 | 25.4 | 26.3 | 24.9 | 23.6 | 25.1 | 24.5 | 26.3 | 25.8 | 24.6 | 24 | 23.6 | 23.4 | 25.4 | 25 | 24.4 | 25.7 | 26.3 | 27.2 | 27.9 | 27.7 | 28.1 | 26.7 | 26.2 | 28.3 | 28 | 27.3 | 28 | 25.5 | 24.9 | 23.5 | 26.1 | 24.4 | 27.2 | 24.9 | 24.1 | 24.6 | 29.2 | 23.6 | 24.4 | 22.2 | 23.2 | 23.8 | 25 | 24.3 | 25.5 | 26.2 | 25 | 23.8 | 26.5 | 25.2 | 25.2 | 23.8 | 23.8 | 25.6 | 25.6 | 24.9 | 27.6 | 28.2 | 27.2 | 24.5 | 25.6 | 26.2 | 25 | 24.7 | 23.1 | 23.7 | 24.3 | 24.5 | 24.8 | 21.2 | 23.2 | 25.1 | 21.9 | 22.5 | 22.5 | 23.8 | 24.2 | 25 | 24.8 | 24.2 | 24.3 | 26.4 | 25.9 | 25.2 | 25.1 | 24.2 | 22 | 23.3 | 22.9 | 23.6 | 21.5 | 23.6 | 24.1 | 22.5 | 23.5 | 19.1 | 22.1 | 21.3 | 21.3 | 19.3 | 19.8 | 20.2 | 21.3 | 22.4 | 21 | 22.5 | 22.9 | 24.4 | 26.8 | 23.9 | 24.2 | 26.4 | 25.5 | 24.1 | 25.9 | 24.3 | 25.3 | 25.8 | 24.6 | 25.4 | 26.3 | 25.4 | 26.7 | 27.6 | 27.1 | 26.6 | 21.2 | 21.1 | 22.1 | 20 | 22.5 | 20.9 | 21 | 22.6 | 23.3 | 23.9 | 23.8 | 23.9 | 23.7 | 22.9 | 24.8 | 23.7 | 25.3 | 24.7 | 25 | 20.8 | 21.9 | 22.6 | 24.2 | 25.2 | 26.4 | 26 | 25.6 | 24.3 | 22.9 | 22.4 | 24.6 | 20.9 | 20 | 21 | 22.7 | 24.3 | 26.2 | 24.6 | 25.5 | 24.8 | 25.7 | 25.4 | 25.3 | 24.1 | 24.5 | 25.7 | 25.9 | 23.8 | 23.5 | 23.6 | 23.7 | 22.9 | 24.1 | 24.4 | 25 | 24.3 | 24.6 | 24.7 | 24.1 | 25.6 | 23.7 | 27.3 | 22.6 | 20.7 | 22.7 | 22 | 23.1 | 22.1 | 25.8 | 23.5 | 21.5 | 21.3 | 21.8 | 24.7 | 24.2 | 26.4 | 25.2 | 26 | 24.8 | 25.7 | 26.2 | 24.1 | 20 | 20.5 | 22.7 | 23.3 | 25.7 | 26.9 | 27 | 26.9 | 27.3 | 27.2 | 26.8 | 25 | 23.9 | 24.8 | 27.1 | 22.4 | 24.1 | 22 | 24.3 | 25.9 | 25.1 | 25.4 | 25.3 | 24.8 | 25.6 | 24.7 | 26.7 | 24.6 | 25.6 | 27.5 | 25 | 27.5 | 20.5 | 20 | 23.8 | 22.9 | 22.8 | 23.3 | 24.3 | 24.1 | 23.9 | 23.1 | 24.7 | 24.2 | 23.8 | 23.5 | 25 | 24.8 | 24.9 | 21.4 | 23.3 | 20.8 | 23.2 | 26.6 | 25.7 | 26.3 | 26 | 23.9 | 24.3 | 23.4 | 23.6 | 26 | 27.3 | 26.3 | 27.4 | 26.5 | 26.6 | 26.7 | 26 | 25.4 | 23.8 | 24.7 | 25.3
5 | 24.3 | 23.6 | 23.3 | 23.7 | 22.8 | 20.7 | 22.2 | 23.1 | 20.6 | 20.6 | 21.3 | 19.7 | 22.6 | 20.4 | 22 | 20.6 | 21.9 | 22.1 | 23.3 | 24.9 | 23.7 | 25 | 23.8 | 25.1 | 25.4 | 24.8 | 26.2 | 27 | 26.7 | 25.3 | 26 | 24.6 | 23.7 | 24.2 | 24.5 | 26.4 | 25.5 | 24.8 | 23.8 | 23.2 | 23.1 | 25.4 | 25.1 | 24 | 25.6 | 25.9 | 26.9 | 28.1 | 27.5 | 27.7 | 25.9 | 25.8 | 28.1 | 27.9 | 26.8 | 27.9 | 25.2 | 24.9 | 22.7 | 26 | 24.4 | 27.3 | 25.5 | 23.7 | 24.3 | 29.1 | 23.7 | 24.4 | 22 | 22.9 | 23.4 | 25.3 | 24.2 | 25.2 | 25.9 | 25 | 23.7 | 26.3 | 24.7 | 25 | 23.6 | 24 | 25.4 | 25 | 24.8 | 27.5 | 28 | 26.9 | 24.5 | 25.4 | 26.1 | 25 | 24.8 | 22.9 | 23.5 | 24.5 | 24.5 | 25 | 21.3 | 23 | 25.1 | 21.9 | 22.4 | 22.5 | 23.7 | 24.2 | 25 | 24.8 | 23.2 | 24.2 | 26 | 26.5 | 25.4 | 24.6 | 24.1 | 22 | 23 | 22.8 | 23.3 | 21.5 | 23.6 | 23.6 | 22.4 | 23 | 19 | 21.8 | 20.8 | 21.4 | 19.2 | 19.8 | 20 | 21.3 | 22.4 | 21 | 22.4 | 22.8 | 24.5 | 26.8 | 23.5 | 23.6 | 25.3 | 25.3 | 24.3 | 25.6 | 23.9 | 24.1 | 25.4 | 24.4 | 25.1 | 26.1 | 24.5 | 26.9 | 27.7 | 26.9 | 26.2 | 21.2 | 21.4 | 21.9 | 20.3 | 22.4 | 20.7 | 20.9 | 22.5 | 23.5 | 23.9 | 23.6 | 23.9 | 23.5 | 23.3 | 24.8 | 23.5 | 25.3 | 24.8 | 24.8 | 20.7 | 21.7 | 22.6 | 24.1 | 25 | 26 | 25.8 | 25.6 | 23.5 | 22.7 | 22.1 | 24.3 | 20.6 | 20.1 | 20.8 | 22.6 | 26.3 | 26.5 | 24.3 | 24.9 | 25.2 | 25.3 | 25.3 | 25.4 | 24.3 | 24.9 | 25.6 | 25.5 | 23.6 | 23.5 | 23.7 | 23.4 | 22.9 | 24 | 24.1 | 25.2 | 24.3 | 24.4 | 24.4 | 24.2 | 25.7 | 23.7 | 26.8 | 22.4 | 20.8 | 22.7 | 22 | 22.8 | 21.9 | 25.4 | 23.3 | 21.7 | 21.3 | 22 | 24.8 | 24.3 | 26.4 | 25.7 | 25.7 | 24.6 | 25.6 | 26 | 23.9 | 19.8 | 20.1 | 22.7 | 22.8 | 25.6 | 26.8 | 26.8 | 26.7 | 27.3 | 26.8 | 25.6 | 25 | 24 | 25.1 | 27.3 | 23.5 | 24 | 22 | 23.6 | 25.9 | 25.3 | 25.5 | 25 | 24.4 | 25.7 | 24.6 | 26.5 | 24.5 | 25.6 | 27.8 | 26.4 | 26.7 | 20.2 | 19.5 | 23.6 | 22.6 | 23.1 | 23.2 | 24.1 | 23.4 | 24.2 | 22.6 | 24.6 | 24.5 | 24 | 23.4 | 25.2 | 24.2 | 24.9 | 21.5 | 23.2 | 21 | 23.4 | 26.8 | 25.2 | 25.7 | 26 | 23.8 | 24.1 | 23.3 | 23.8 | 25.3 | 27.4 | 26.3 | 27.1 | 26.2 | 25.8 | 26.2 | 25.6 | 25 | 23.9 | 24.4 | 25.2
6 | 24.3 | 23.4 | 23.7 | 23.7 | 23.2 | 20.5 | 22.2 | 23.3 | 20.6 | 21.4 | 21.5 | 19.9 | 23.1 | 20.9 | 22 | 20.6 | 21.6 | 22.4 | 23.7 | 24.6 | 24.6 | 25.2 | 24 | 25.4 | 25.7 | 25.4 | 27.2 | 25.9 | 26.8 | 25.5 | 26.4 | 25.3 | 25.1 | 25.5 | 24.9 | 26.6 | 25.3 | 25.5 | 24.1 | 24.5 | 23.8 | 25.9 | 25.2 | 24.7 | 26.7 | 26.7 | 27.2 | 28.1 | 27.7 | 28 | 26.8 | 26.7 | 28.2 | 28.1 | 27.7 | 27.9 | 25.5 | 25 | 22.7 | 26.8 | 25.2 | 27.7 | 26.7 | 23.8 | 25 | 29.4 | 23.6 | 24.7 | 23.6 | 23.9 | 24.3 | 25.4 | 25.2 | 25.7 | 25.8 | 25.2 | 24.2 | 26.4 | 24.9 | 25.4 | 24.4 | 24.3 | 26 | 25.5 | 25 | 28 | 28.3 | 27 | 24.6 | 25.5 | 26.2 | 25.3 | 25.1 | 23.1 | 23.8 | 26.4 | 25.3 | 26.2 | 21.5 | 24 | 24.8 | 21.8 | 23.1 | 23.2 | 24.9 | 24.6 | 25.2 | 24.6 | 23.4 | 24.5 | 26 | 27.1 | 25.8 | 24.7 | 24.4 | 22.4 | 23.2 | 22.8 | 23 | 21.6 | 23.8 | 24.5 | 23.1 | 23.9 | 19 | 22.1 | 20.6 | 21.6 | 19.4 | 19.8 | 20.5 | 21.4 | 21.3 | 21.2 | 22.9 | 23.8 | 24.9 | 27.6 | 24.6 | 24 | 25 | 26.1 | 25.1 | 26 | 24.6 | 25.4 | 25.8 | 24.9 | 25.6 | 26.6 | 25.5 | 27.4 | 28 | 26.6 | 26.7 | 21.5 | 22.2 | 22.2 | 21 | 22.9 | 21.3 | 20.9 | 23.7 | 23.9 | 24 | 24.2 | 24.6 | 24.2 | 23.6 | 24.9 | 24.2 | 25.8 | 25 | 25 | 21.1 | 22.1 | 22.8 | 24.4 | 25.4 | 26.4 | 26.3 | 26 | 24.9 | 23.1 | 22.9 | 24.9 | 20.5 | 20.6 | 21.4 | 22.4 | 26.5 | 26.7 | 25.5 | 25.2 | 25.3 | 25.8 | 25.8 | 25.6 | 24.9 | 25.2 | 25.7 | 25.5 | 23.4 | 23.9 | 25.1 | 23.6 | 23 | 24.3 | 25 | 25.5 | 24.5 | 24.7 | 24.7 | 24.6 | 25.8 | 23.8 | 27.1 | 22.4 | 21.3 | 22.6 | 22.3 | 23.1 | 22.5 | 25.9 | 23.6 | 21.9 | 22 | 22.7 | 24.7 | 24.5 | 26.3 | 25.8 | 26.1 | 25.6 | 25.9 | 26.3 | 23.7 | 20.2 | 20.1 | 23 | 23.1 | 25.8 | 26.9 | 26.7 | 26.9 | 27.7 | 27 | 26.6 | 25.3 | 24.3 | 25.3 | 27.6 | 23.4 | 25.1 | 22.1 | 23.9 | 26.2 | 25.4 | 25.8 | 26 | 25.5 | 25.7 | 25 | 26.5 | 25.3 | 26.3 | 27.3 | 25.7 | 27.6 | 20.6 | 20 | 23.6 | 23 | 23.4 | 23.7 | 24.2 | 23.7 | 24.3 | 22.8 | 24.8 | 24.6 | 24.2 | 23.5 | 25.7 | 25.1 | 24.8 | 21.9 | 24 | 21.7 | 23.6 | 26.7 | 24.8 | 26 | 26.3 | 24.7 | 24.7 | 24.5 | 24.7 | 25.8 | 27.3 | 26.7 | 27.2 | 26.8 | 26.6 | 26.9 | 25.9 | 25.4 | 24 | 24.2 | 25.7
7 | 24.7 | 24 | 24 | 24.3 | 23.5 | 20.8 | 23.4 | 23.8 | 20.8 | 22.3 | 21.6 | 20.4 | 24 | 21.1 | 21.9 | 21.1 | 21.7 | 23.7 | 24.1 | 25 | 25.6 | 25.6 | 24.5 | 26.2 | 27.1 | 26.6 | 27 | 26.3 | 27.8 | 25.8 | 27.7 | 25.9 | 26 | 26.4 | 23.9 | 27 | 24.2 | 25.4 | 25.5 | 26.6 | 24.7 | 27 | 25.9 | 26.7 | 28.2 | 27.7 | 28.4 | 28.5 | 28.4 | 28.5 | 28.3 | 28.6 | 28.7 | 28.5 | 29.8 | 28.9 | 26 | 25.6 | 22.9 | 26.9 | 27.2 | 28.2 | 27.5 | 24.4 | 26.1 | 29.8 | 23.9 | 26.6 | 25 | 25.7 | 25 | 26.5 | 26.8 | 26.2 | 26.7 | 26.7 | 25.6 | 27.4 | 26 | 26.6 | 26.2 | 26.1 | 27.8 | 27.1 | 25.5 | 28.4 | 28.6 | 28.1 | 25.3 | 26.5 | 26.6 | 26.3 | 26 | 23.6 | 25.3 | 28 | 26.6 | 27.3 | 21.9 | 25.9 | 25.2 | 21.4 | 24.1 | 25.3 | 26 | 25.9 | 26.9 | 25.4 | 23.7 | 25.8 | 26.8 | 27.8 | 26.3 | 26 | 24.4 | 22.8 | 24 | 24.2 | 23.6 | 21.8 | 24.8 | 26.3 | 24.7 | 25.9 | 19.1 | 22.1 | 20.8 | 22 | 19.4 | 20.1 | 20.8 | 21.8 | 21.1 | 22.1 | 24.4 | 24.9 | 26.1 | 29.2 | 26.7 | 24.5 | 24.5 | 26.9 | 27.1 | 26.6 | 26.4 | 27.9 | 25.9 | 26.7 | 27 | 27.5 | 26.6 | 27.8 | 28.7 | 27.8 | 27.8 | 22.6 | 23.5 | 22.9 | 22.7 | 23.4 | 23.3 | 20.9 | 25.6 | 24.4 | 24.6 | 26.1 | 27.2 | 24.4 | 26.5 | 25.1 | 25.6 | 26.8 | 25.4 | 25.3 | 22.7 | 22.8 | 24.3 | 26 | 25.9 | 27.8 | 27.8 | 27.2 | 27 | 25.1 | 24.6 | 26.2 | 21.3 | 21.6 | 22.5 | 23.1 | 27.2 | 27.2 | 27.8 | 26.3 | 25.6 | 26 | 25.8 | 25.9 | 25.8 | 26.6 | 26.7 | 25.9 | 24.4 | 24.9 | 26.9 | 24 | 23.7 | 24.8 | 26.7 | 26.5 | 25 | 25.5 | 26.1 | 25.3 | 26.2 | 24.1 | 27.3 | 22.7 | 22.5 | 23.9 | 22.6 | 23.7 | 23.1 | 25.9 | 23.5 | 22.4 | 23.1 | 24.2 | 24.8 | 25.2 | 27.2 | 26.9 | 26.7 | 27.6 | 27.4 | 27.1 | 23.4 | 20.1 | 20.2 | 24.7 | 24.1 | 26.3 | 27.9 | 27.2 | 28.1 | 28 | 27.8 | 27.7 | 26.3 | 26.3 | 26.1 | 28.4 | 24.3 | 26.4 | 22.5 | 24.5 | 27 | 26.6 | 27.3 | 27.2 | 27.2 | 27 | 26.2 | 27.7 | 27.8 | 27.8 | 27 | 25.5 | 28.3 | 20.9 | 21.7 | 24.8 | 24.4 | 24 | 23.5 | 24.7 | 24.6 | 25.1 | 23.5 | 25.5 | 25.6 | 24.2 | 24.3 | 26 | 25.7 | 25.2 | 22.9 | 24.4 | 22.9 | 24 | 27 | 24.8 | 26.6 | 26.1 | 25.7 | 26.5 | 25.1 | 26.5 | 27.2 | 27.7 | 27.7 | 28.1 | 28.1 | 27.6 | 27.6 | 27 | 27.2 | 23.6 | 24.5 | 27
8 | 24.6 | 24.7 | 25.5 | 24.5 | 24.6 | 21.9 | 24.3 | 24 | 21 | 23.1 | 21.9 | 21.7 | 24.4 | 21.8 | 22.3 | 21.8 | 22 | 25 | 25.3 | 25.7 | 26.4 | 26.9 | 25.5 | 27.1 | 28.5 | 28.1 | 26.9 | 27 | 29 | 26 | 28.8 | 26.9 | 26.6 | 27.4 | 25.8 | 27.8 | 24.3 | 25.8 | 25 | 27.1 | 27.6 | 28.4 | 26.8 | 27.9 | 30.1 | 29.6 | 29.5 | 29.2 | 29.7 | 29 | 30 | 30.1 | 29.6 | 29.9 | 31 | 30.1 | 26.6 | 26.3 | 22.9 | 28 | 29.5 | 29.2 | 28.4 | 25 | 27.6 | 31 | 24.8 | 27.4 | 26 | 27.6 | 26 | 28 | 26.9 | 28.3 | 25.9 | 26.8 | 26.8 | 28.1 | 27.2 | 27.9 | 27.2 | 28.3 | 29 | 27.8 | 26.4 | 29.3 | 30 | 29.6 | 26 | 27.6 | 27.6 | 27.2 | 27.5 | 25.5 | 25 | 29.5 | 28.3 | 28 | 22.8 | 27.8 | 25.6 | 20.7 | 26 | 26.9 | 27.1 | 26.8 | 28.7 | 25.9 | 24 | 27.3 | 27.7 | 28.3 | 27.3 | 27.2 | 24.6 | 23.3 | 24.5 | 25.4 | 24.1 | 21.9 | 25.2 | 27.2 | 27 | 27.8 | 19.3 | 21.8 | 20.8 | 22.5 | 19.9 | 20.3 | 21.8 | 22.9 | 21.5 | 23.8 | 25.3 | 26.1 | 28.1 | 30.6 | 28.3 | 24.7 | 24.9 | 27.4 | 28.9 | 27.8 | 28 | 30.3 | 26.4 | 28.1 | 27.5 | 27.8 | 27.3 | 27.7 | 29.7 | 29.1 | 29.3 | 24 | 25.8 | 23.7 | 23.5 | 22.1 | 24.3 | 21.1 | 27.5 | 25.1 | 25.5 | 26.8 | 29.2 | 25 | 28.8 | 25.3 | 27.1 | 26.9 | 26.8 | 25.9 | 23.6 | 25 | 25.3 | 27.3 | 27.1 | 29.3 | 29 | 28.3 | 27.6 | 27.2 | 26.6 | 27.9 | 22 | 22.8 | 23.4 | 23.4 | 27.2 | 27.6 | 29.4 | 27.4 | 26.6 | 27.2 | 26.6 | 27.5 | 27.6 | 27.7 | 27.4 | 26.9 | 24.8 | 27.1 | 27.1 | 24.2 | 24.5 | 25.8 | 27.8 | 26.9 | 25.4 | 26.3 | 27.8 | 26.6 | 26.3 | 24.7 | 28.1 | 22.9 | 23.8 | 24.5 | 24 | 24.8 | 23.9 | 25.6 | 23.7 | 23.7 | 24.1 | 26.1 | 25.6 | 26.9 | 28.3 | 28.2 | 28.5 | 30.1 | 28.4 | 27.9 | 23.5 | 20 | 20.6 | 26.9 | 26.1 | 27.4 | 28.1 | 28 | 29.1 | 28.8 | 29.3 | 28.7 | 27.6 | 28.1 | 27.2 | 28.6 | 26.9 | 29 | 23.1 | 25.5 | 27.8 | 28 | 28.2 | 28.8 | 28.2 | 27.3 | 27.2 | 28.8 | 28.6 | 29 | 26.8 | 25.3 | 27.4 | 21.7 | 22.6 | 25.6 | 25.7 | 25 | 23.5 | 25.3 | 25.8 | 26.7 | 24.6 | 26.5 | 26.7 | 25.1 | 25.7 | 27 | 26.1 | 25.8 | 24.4 | 25.6 | 23.5 | 25.2 | 27.5 | 25.5 | 27.3 | 27.7 | 27.4 | 27.9 | 26.5 | 28.4 | 28.4 | 27.7 | 28.5 | 29.3 | 29.3 | 29.3 | 29.6 | 28 | 29.6 | 24.4 | 25 | 28.1
9 | 24.5 | 25.9 | 25.2 | 24.1 | 25 | 22.5 | 25 | 24.2 | 21.4 | 23.9 | 22.4 | 23.1 | 25.3 | 22.4 | 23.3 | 22.8 | 23.4 | 26.4 | 26.1 | 26.5 | 27.5 | 28.5 | 27.6 | 27.9 | 29.2 | 29.1 | 26.8 | 28.5 | 29.1 | 27.3 | 29.8 | 28 | 28.1 | 28.6 | 26.3 | 28 | 24.6 | 26.5 | 25.4 | 30 | 29.4 | 28 | 27.4 | 28.4 | 31.1 | 31.2 | 29.8 | 29.3 | 30.3 | 30.3 | 29.9 | 30.7 | 30.2 | 31.1 | 32.7 | 31 | 28 | 27.2 | 25.2 | 28.6 | 30.3 | 30.3 | 29.8 | 25.2 | 29.4 | 32 | 25.4 | 28.4 | 26.1 | 29 | 27.8 | 28.8 | 28.4 | 28.4 | 25.4 | 27.3 | 27.9 | 28.6 | 28.2 | 29.5 | 28.1 | 29.5 | 29.6 | 28 | 27.4 | 30.9 | 31 | 30.1 | 26.9 | 28.3 | 28.2 | 27.8 | 28.6 | 26.2 | 26.3 | 31.5 | 29.8 | 28.6 | 24 | 28.6 | 26.4 | 19.9 | 26.8 | 28.5 | 28.1 | 27.2 | 29.1 | 26.4 | 24.6 | 27.7 | 29 | 29 | 27.8 | 27.5 | 24.7 | 24.4 | 24.5 | 26.5 | 24.6 | 22.2 | 26.4 | 28.4 | 28.1 | 29.2 | 19.3 | 21.8 | 21.4 | 23.5 | 20.1 | 20.4 | 22.4 | 23.6 | 21.3 | 24.3 | 26.2 | 27.1 | 30.5 | 32.3 | 28.5 | 26.1 | 25.2 | 28.2 | 29.9 | 29 | 29.2 | 29.7 | 25.6 | 28.8 | 29.2 | 29.2 | 28.3 | 28.3 | 31.7 | 30 | 30.1 | 25.1 | 26.4 | 24.8 | 24.9 | 21.7 | 25 | 21.7 | 27.7 | 26.1 | 25 | 27.8 | 28.5 | 25.2 | 28.9 | 27.8 | 27.1 | 28.4 | 27 | 25.9 | 25.2 | 26.2 | 26.6 | 28.6 | 29 | 29.8 | 29.7 | 30.1 | 28.8 | 28.9 | 27.9 | 29 | 23.1 | 23.5 | 23.5 | 23.1 | 27.4 | 28.1 | 30.8 | 28.2 | 27.7 | 28.2 | 28.9 | 29.2 | 29.2 | 29 | 30.1 | 27.2 | 26.8 | 29.7 | 27 | 24 | 25.7 | 26.7 | 29.6 | 25.8 | 26.2 | 28.2 | 28.3 | 27.7 | 25.9 | 27 | 29.2 | 23.2 | 24.2 | 24.7 | 23.9 | 25.6 | 24.3 | 24.8 | 24.1 | 25.6 | 25.7 | 26.6 | 26.1 | 25 | 28.9 | 28.5 | 29.6 | 32.2 | 29 | 28.6 | 23.2 | 20.7 | 21 | 28.2 | 27 | 27.8 | 28.6 | 29.7 | 29.8 | 28.9 | 29.9 | 29.5 | 28.3 | 28.2 | 28 | 31 | 29.5 | 29.8 | 23.8 | 27 | 28.7 | 28.6 | 29.5 | 29 | 28.8 | 28.5 | 28.2 | 28.9 | 29.4 | 29.1 | 27.3 | 25.9 | 28.9 | 22.8 | 24.3 | 26 | 27.6 | 23.8 | 23.8 | 26 | 27 | 27.8 | 26.2 | 27.3 | 27.7 | 25.5 | 27.8 | 27.9 | 26.6 | 25.8 | 25 | 25.9 | 25 | 25.9 | 27.1 | 25.8 | 27.5 | 28.2 | 28.8 | 28.4 | 29.1 | 29.5 | 29.1 | 28.7 | 29.7 | 30.3 | 31.3 | 30.8 | 31.1 | 28.7 | 29.6 | 25.8 | 25.8 | 29.5
10 | 25 | 25.4 | 25.2 | 24 | 24.6 | 23.1 | 26.5 | 24.5 | 21.5 | 25.4 | 23.6 | 24.3 | 25.5 | 23.3 | 23.7 | 23.2 | 24.7 | 27.5 | 28.3 | 26.8 | 27.3 | 28.7 | 29 | 28.4 | 29.9 | 30.5 | 28.1 | 30.6 | 29.5 | 28.6 | 31 | 28.2 | 28.1 | 28.7 | 27 | 28 | 25.6 | 26.9 | 27 | 30.3 | 30.1 | 29.2 | 27.1 | 29.9 | 31.6 | 31.1 | 29.8 | 30.2 | 30.4 | 31.1 | 31.4 | 30.9 | 30.7 | 31.9 | 33.8 | 31.7 | 27.7 | 28.1 | 30.1 | 29.8 | 30.7 | 30.9 | 30.3 | 27.7 | 31.2 | 30.5 | 26.8 | 29.4 | 26.6 | 29.7 | 27.5 | 29.1 | 28.9 | 29.4 | 25.4 | 28.4 | 28.7 | 29.1 | 29.7 | 29.6 | 28.8 | 30.2 | 30 | 28.3 | 27.8 | 31.9 | 31 | 29.6 | 27.6 | 29.5 | 29 | 28.4 | 29.3 | 27.1 | 27.5 | 32.7 | 30.6 | 28 | 26 | 29.6 | 26.4 | 20.1 | 28.7 | 28.8 | 28.8 | 27.9 | 30.5 | 28.2 | 26 | 28.6 | 30.1 | 29.2 | 29.3 | 26.7 | 24.9 | 25.1 | 26.3 | 26.8 | 25.4 | 22.8 | 26.8 | 29.2 | 29.8 | 30.6 | 19.8 | 21.9 | 21.4 | 24.5 | 20.5 | 20.6 | 23.7 | 24.9 | 21.2 | 24.6 | 27.5 | 27.9 | 30.4 | 32.3 | 28.7 | 28.1 | 26.6 | 29.2 | 31.6 | 31.1 | 31.2 | 29 | 26.4 | 30.2 | 30.2 | 30 | 28.9 | 29.8 | 32.7 | 31.1 | 30.2 | 25.7 | 26.2 | 25.5 | 26.2 | 21.5 | 25.3 | 24 | 29.3 | 25.9 | 25.3 | 29.1 | 29.8 | 26.4 | 27.5 | 27.6 | 27.4 | 29.5 | 26.9 | 25.3 | 26.9 | 26.9 | 27.4 | 29.2 | 29.5 | 30.6 | 29.8 | 31.7 | 29.3 | 29.2 | 30.2 | 29.1 | 24.1 | 25.2 | 23.6 | 23 | 28.2 | 28.6 | 31.2 | 28.9 | 28.6 | 28.9 | 29.2 | 28.7 | 29.8 | 30.3 | 31.3 | 26.4 | 26.9 | 31.4 | 27.6 | 24.3 | 25 | 27.6 | 29.8 | 26 | 26.3 | 28.7 | 29.1 | 28.3 | 25.9 | 29.2 | 29.3 | 23.2 | 25 | 23.1 | 24.3 | 26.1 | 25.3 | 24.4 | 23.8 | 26.5 | 27.1 | 27 | 26.8 | 26.2 | 29.6 | 29.4 | 29.2 | 32 | 30.2 | 30.3 | 23.4 | 21 | 21.5 | 29.2 | 27.9 | 29.5 | 29.6 | 30.4 | 30.1 | 30.5 | 30.4 | 30.3 | 30.7 | 28.8 | 28.6 | 31.5 | 30.1 | 30.1 | 24.7 | 28.6 | 27.3 | 29.1 | 29.4 | 28.9 | 29.1 | 28.7 | 29.4 | 30.4 | 30.5 | 30.1 | 26.5 | 26.6 | 28.7 | 23.6 | 26.2 | 25.2 | 27.3 | 23.7 | 24.6 | 26.5 | 28.1 | 29.3 | 26.8 | 28 | 27.8 | 25.7 | 29.4 | 28.7 | 26.6 | 27 | 26.5 | 25.6 | 27.1 | 26.1 | 27.6 | 27.3 | 28.2 | 30 | 29 | 28.1 | 28.3 | 32.1 | 30.3 | 30 | 31.3 | 30.6 | 30.9 | 31.3 | 30.8 | 29.8 | 31.2 | 26.1 | 26.8 | 30
11 | 26.2 | 25.7 | 26.5 | 24.7 | 25.9 | 23 | 28 | 25.1 | 21.8 | 26.1 | 24 | 25.1 | 26.3 | 24 | 24.6 | 24.2 | 24.5 | 27.2 | 30.3 | 28 | 27.6 | 28.1 | 27 | 28.7 | 29.2 | 30.9 | 27.5 | 30.9 | 30.5 | 28.7 | 30.6 | 28.3 | 28.3 | 29.1 | 27 | 28.4 | 25.6 | 27.1 | 28.1 | 30.1 | 29.8 | 29.4 | 27.5 | 30.2 | 32 | 31 | 31.5 | 30.7 | 31.1 | 31.1 | 31 | 31.6 | 31.6 | 31.8 | 34.7 | 32.5 | 28.2 | 28.1 | 30.5 | 30.1 | 32.2 | 31.2 | 30.7 | 28.7 | 31.2 | 30.8 | 26.6 | 28.2 | 26.8 | 29.9 | 28.2 | 29.1 | 29.4 | 30.3 | 25.5 | 28.1 | 28.9 | 29 | 31.3 | 30.7 | 29.2 | 30.4 | 30.6 | 29.3 | 27.8 | 32.7 | 32.8 | 29.5 | 28.5 | 30.7 | 29.7 | 29.1 | 30.2 | 27.9 | 27.2 | 33.2 | 31.2 | 27.4 | 27.6 | 29.1 | 25.8 | 19.8 | 27.3 | 29 | 27.5 | 26.9 | 30.2 | 28.2 | 27.1 | 28.4 | 31.1 | 30.7 | 30.4 | 27.7 | 23.6 | 25.7 | 26.2 | 27.3 | 24.8 | 23.1 | 27.2 | 29.4 | 29.8 | 31.3 | 19.5 | 22.3 | 21.5 | 23.7 | 20.8 | 20.4 | 22.5 | 25.5 | 21.5 | 25.9 | 27.1 | 28.7 | 32 | 32.2 | 31.4 | 28.7 | 28.4 | 28.6 | 32.2 | 31.8 | 33.5 | 28 | 28 | 31.4 | 31.8 | 31.3 | 30.7 | 31.2 | 32.3 | 30.7 | 31.6 | 27.4 | 26.7 | 25.3 | 26.6 | 21.5 | 26.5 | 25.4 | 30.1 | 26.2 | 26.1 | 30.1 | 30.5 | 26.6 | 30.3 | 28 | 26.6 | 29.4 | 25.9 | 25.5 | 26.5 | 27.4 | 28.3 | 28.9 | 30.1 | 30.9 | 30.3 | 32.2 | 29.2 | 30.9 | 29.8 | 29.5 | 24.9 | 25.9 | 23.1 | 23.2 | 29.2 | 29.3 | 31.9 | 28 | 29 | 29.1 | 29.3 | 29.7 | 31.6 | 31 | 30.7 | 26.6 | 26.8 | 32.3 | 29 | 25.3 | 24.9 | 27.1 | 29.4 | 26.4 | 26.1 | 30 | 30.3 | 28.7 | 26.4 | 30.2 | 29.5 | 22.8 | 24.7 | 23.5 | 24.5 | 26.5 | 26.4 | 25.3 | 24 | 27.5 | 27.4 | 27 | 27.2 | 25.8 | 31.1 | 30.3 | 28.6 | 33 | 30.2 | 30.3 | 23.3 | 21.3 | 22.5 | 30.4 | 28.8 | 29.5 | 31.1 | 30.5 | 30.2 | 30.9 | 31.1 | 31.2 | 28.3 | 29.2 | 29.1 | 32.3 | 33.1 | 30 | 25.6 | 31.6 | 28.1 | 28.9 | 30.7 | 30.3 | 29.3 | 29.4 | 30 | 30.3 | 31.3 | 31.1 | 26.2 | 26 | 27.5 | 24.5 | 27.3 | 25.6 | 27.4 | 24.5 | 25.8 | 25.9 | 28.2 | 29.6 | 28.4 | 28 | 28.4 | 26.1 | 29.8 | 28.6 | 28.1 | 27.9 | 27.4 | 25.7 | 26.3 | 26.3 | 27.6 | 28.6 | 27.7 | 29.7 | 27.4 | 28.8 | 28.7 | 31.8 | 31 | 30.9 | 31.3 | 31.3 | 31.7 | 30.8 | 30.5 | 30.8 | 31.2 | 24.3 | 29.7 | 31.5
12 | 25.6 | 25.3 | 26.7 | 24.3 | 24.9 | 23.6 | 28.8 | 25.5 | 22.2 | 26.1 | 23.2 | 26.8 | 26 | 25.3 | 25.2 | 24.5 | 25.5 | 27.9 | 30.5 | 28.2 | 27.9 | 28.1 | 28.1 | 28.8 | 30.1 | 30.5 | 25.7 | 31.9 | 29.8 | 29.2 | 30.4 | 28.3 | 29.8 | 29.3 | 27.2 | 28.4 | 25.9 | 27.7 | 29.2 | 30 | 29.7 | 29.9 | 28 | 29.7 | 31.9 | 31 | 30.8 | 31.1 | 31.1 | 31.2 | 31.4 | 31.7 | 31.7 | 32.6 | 34.5 | 32.7 | 28.3 | 29.8 | 32.6 | 31.3 | 32.1 | 31.4 | 29.2 | 29.2 | 34.3 | 30.8 | 27.6 | 29 | 27.9 | 29.1 | 27.8 | 29.5 | 29.9 | 32.5 | 24.3 | 28.2 | 29.2 | 30.1 | 31.6 | 31.8 | 28.9 | 30.3 | 30.9 | 29.4 | 28.1 | 32.5 | 33 | 30.3 | 28.5 | 30.6 | 30 | 28.9 | 29.4 | 27.1 | 27.9 | 34.2 | 32.2 | 26.2 | 26.9 | 29.3 | 25.6 | 20.1 | 27.6 | 28.2 | 29.3 | 26.2 | 31.1 | 27.8 | 27.2 | 29.2 | 30.1 | 30.4 | 29.8 | 27.7 | 24.9 | 27.4 | 27 | 27.1 | 25.4 | 23.9 | 27.1 | 29.8 | 30.3 | 32.3 | 20 | 23.2 | 21.6 | 25.4 | 20.5 | 20.4 | 22.9 | 24.9 | 22.9 | 25.9 | 27.6 | 28.5 | 33.5 | 32.6 | 31.5 | 28 | 28.3 | 29.5 | 33.1 | 31.9 | 34.1 | 27.3 | 28.1 | 31.3 | 32.3 | 30.4 | 32 | 30.5 | 33 | 31.2 | 31.6 | 27.1 | 27.7 | 25.3 | 27.3 | 21.6 | 27.5 | 27.1 | 28.5 | 25.8 | 25.7 | 30.9 | 29.2 | 25 | 31.1 | 27.7 | 27.6 | 29.4 | 26.4 | 24.9 | 27.4 | 28 | 28.1 | 28.4 | 30.8 | 31.7 | 29.9 | 33.6 | 29.4 | 29.4 | 29.8 | 30 | 26 | 26 | 22.4 | 23.4 | 29 | 29 | 32.5 | 29 | 29 | 29.9 | 31.1 | 30.4 | 29.9 | 31.3 | 31.3 | 26.6 | 27.3 | 32.5 | 27.7 | 25.7 | 25.3 | 26.2 | 29.6 | 26.2 | 26 | 29.5 | 29.1 | 28.8 | 27.3 | 31.3 | 30.4 | 22.7 | 25 | 22.3 | 24.5 | 26.9 | 27.6 | 26.3 | 23.7 | 26.8 | 27.3 | 27.4 | 26.3 | 25.8 | 31.3 | 31 | 28 | 32.8 | 29.9 | 30.4 | 22.4 | 21.9 | 23.1 | 30.9 | 27.7 | 29.5 | 30.9 | 31.2 | 31.2 | 30.6 | 30.5 | 32.8 | 28.3 | 30.7 | 29 | 32.9 | 34.6 | 29.7 | 26.2 | 31.8 | 27.9 | 28.8 | 30.8 | 29.5 | 29.4 | 29.8 | 29.6 | 30.4 | 31.9 | 30.7 | 26.3 | 25.7 | 27.3 | 25.8 | 28.2 | 26.2 | 28.6 | 25.5 | 28.1 | 26.5 | 28.2 | 30.1 | 28.8 | 28.8 | 27.1 | 24.9 | 29.5 | 28.6 | 28.6 | 26.5 | 26.4 | 24.9 | 28.3 | 26.4 | 27.9 | 28.6 | 28.9 | 28.4 | 26.9 | 29.7 | 29.6 | 30.6 | 32 | 30.5 | 31.2 | 32.1 | 31.7 | 31.3 | 30.8 | 30.8 | 31.5 | 24.5 | 28.2 | 31.4
13 | 25.3 | 24.4 | 25.5 | 25 | 25 | 24 | 29.3 | 26 | 23.8 | 26.6 | 24 | 27.4 | 25.4 | 25.7 | 25.3 | 24.6 | 27.3 | 27.2 | 31.8 | 27.8 | 27.3 | 27.6 | 27.6 | 29.8 | 29.5 | 28.2 | 26.6 | 29.8 | 30.3 | 29.1 | 31.4 | 29.3 | 30.1 | 29.9 | 29.6 | 28.8 | 26.8 | 27 | 29.6 | 30 | 29.9 | 30.3 | 28.6 | 29.8 | 33 | 31.4 | 31 | 31.6 | 31.7 | 31.6 | 31.1 | 32.2 | 32.9 | 33.7 | 34.2 | 32.4 | 28 | 30.3 | 32.9 | 31 | 32.5 | 31.1 | 32.9 | 30 | 34.5 | 32.5 | 28.5 | 28 | 28.3 | 29.1 | 28.1 | 28.8 | 29.1 | 32.4 | 24.8 | 29 | 29.6 | 31.2 | 30.6 | 32.2 | 29.4 | 31.1 | 31.2 | 29.4 | 29.1 | 33.5 | 32.6 | 29 | 30.1 | 31 | 30.6 | 29.1 | 30.1 | 26.2 | 31.4 | 34 | 32.5 | 26.1 | 27.1 | 30.8 | 24.9 | 20.4 | 26.6 | 28.3 | 26.6 | 27.4 | 31.8 | 28.1 | 25.5 | 28.3 | 30.4 | 30.5 | 28.6 | 28 | 25 | 26.4 | 26.7 | 27.7 | 24.5 | 24.5 | 28.8 | 29.9 | 30.5 | 32.9 | 26.5 | 22.8 | 22 | 25 | 21.1 | 20.4 | 22.7 | 24.4 | 23.3 | 26.5 | 27.1 | 29.1 | 34.2 | 32 | 31.6 | 28.2 | 28.1 | 29.5 | 32.8 | 33.2 | 32.3 | 27.6 | 26.6 | 30.9 | 32.2 | 32 | 32.1 | 31.6 | 31.7 | 30.9 | 32.6 | 27.2 | 27.5 | 24.9 | 26.4 | 22.1 | 27 | 27.5 | 28.1 | 25 | 25.3 | 31.5 | 29.9 | 22.1 | 31.7 | 28.1 | 32.5 | 29.3 | 26.1 | 21.9 | 27 | 27 | 27.7 | 28.9 | 30.5 | 31.8 | 30.2 | 36.1 | 29.6 | 29.8 | 29.8 | 29.2 | 26.4 | 26 | 22.7 | 24 | 29.5 | 29.2 | 33 | 31.3 | 29.7 | 30.9 | 31.4 | 32.6 | 31.2 | 30.8 | 32.1 | 26.7 | 27.7 | 33.9 | 26.1 | 25.7 | 25.7 | 26.2 | 29.4 | 25.4 | 26.9 | 29.6 | 30.8 | 29.4 | 26.9 | 30.7 | 30.6 | 22.4 | 25.4 | 21.7 | 24.8 | 27.9 | 27.8 | 28.4 | 24 | 27 | 27.3 | 27.7 | 27.3 | 27.3 | 31.2 | 31.8 | 28.8 | 33.6 | 28.8 | 31.1 | 22.3 | 21.9 | 24.6 | 30.8 | 28.5 | 29.9 | 31.6 | 30.2 | 30.5 | 30.5 | 30.7 | 32.5 | 30.2 | 31.5 | 28.2 | 32.5 | 35.6 | 29.6 | 26.1 | 32.4 | 29 | 28.9 | 31.1 | 30.8 | 29.5 | 29.9 | 29.7 | 30.4 | 31.6 | 30.7 | 28 | 25.4 | 28.2 | 26.7 | 26.7 | 27.1 | 28.6 | 26.6 | 28.5 | 27.2 | 28.9 | 27.5 | 27.2 | 27.8 | 26.5 | 24.8 | 30.6 | 29.4 | 28.7 | 26.6 | 27.1 | 25.4 | 29 | 25.7 | 28.7 | 28 | 30.2 | 29.2 | 28.9 | 29.8 | 29.7 | 31.1 | 30.9 | 30.2 | 31.6 | 32.8 | 31.1 | 31.2 | 31.1 | 31.1 | 30.5 | 25.3 | 28.2 | 31
14 | 24.4 | 24.9 | 25.9 | 25.7 | 24.8 | 23.4 | 29.7 | 25.2 | 23.9 | 27.9 | 23.6 | 26.7 | 24.9 | 25.3 | 25.5 | 24.6 | 27.5 | 26.9 | 31.2 | 27.3 | 27.2 | 27.5 | 28.5 | 29.6 | 30.7 | 30.2 | 27.1 | 29.8 | 29.2 | 29.5 | 31.1 | 29.1 | 30.2 | 29.5 | 29.6 | 28.8 | 26.3 | 26.7 | 29 | 29.7 | 29.3 | 30.5 | 28.4 | 30.5 | 32.8 | 31.9 | 31 | 31.3 | 32 | 32.4 | 31.8 | 32.2 | 32.9 | 33.7 | 34.2 | 32.5 | 29.2 | 30.2 | 33.5 | 31.8 | 33 | 30.7 | 31 | 31.1 | 34.4 | 32.4 | 27.7 | 27.5 | 27.3 | 29.8 | 27.1 | 29.7 | 29.1 | 31.9 | 24.8 | 29.1 | 31.5 | 31.8 | 30 | 30.8 | 28.2 | 30.5 | 30.4 | 29.6 | 30.1 | 32.9 | 33.7 | 27.1 | 30.7 | 30.1 | 29.4 | 29.5 | 28.7 | 25.9 | 32.1 | 34.1 | 32.5 | 26.1 | 28.6 | 32.3 | 24.6 | 21.4 | 26.7 | 28.7 | 26.7 | 26.6 | 32.7 | 29.7 | 25.9 | 28.5 | 31.1 | 30.3 | 28.5 | 28.1 | 25.7 | 26.6 | 26.5 | 26 | 23.7 | 24.4 | 29.1 | 28.8 | 29.8 | 33.2 | 25.9 | 23.4 | 21.9 | 23.7 | 20.9 | 20.5 | 22.3 | 22.7 | 23.3 | 27.1 | 27.1 | 28.4 | 33.9 | 31.2 | 31.3 | 26.3 | 27.7 | 30.3 | 32.4 | 33.8 | 32.1 | 26.9 | 27.3 | 31.6 | 31.5 | 32.5 | 34.6 | 31.5 | 30.3 | 31.5 | 32.2 | 27.4 | 26.8 | 24.5 | 25.5 | 23.1 | 26.1 | 28.5 | 28.8 | 26.2 | 25.1 | 32.9 | 30 | 22.8 | 33.6 | 28.2 | 33.5 | 27.6 | 26.5 | 21.7 | 27 | 27.8 | 28.2 | 30.4 | 31.4 | 32.1 | 29.8 | 35.5 | 29.9 | 29.5 | 29 | 28.9 | 26.2 | 24.9 | 23.5 | 26.5 | 29.5 | 28.8 | 33.5 | 31.7 | 29.4 | 30.9 | 31.6 | 32.6 | 30.1 | 32.5 | 31.4 | 26.6 | 28 | 32.1 | 25.9 | 25.1 | 26.2 | 26.7 | 29.1 | 25.7 | 26.9 | 28.9 | 30.1 | 29.3 | 25.7 | 30.3 | 30 | 22.2 | 25.8 | 21.7 | 25.2 | 28.4 | 26.7 | 30.1 | 23.4 | 27.2 | 27.8 | 27.7 | 25.8 | 27.4 | 31.4 | 29.5 | 29.5 | 33.9 | 29.1 | 31.6 | 22.5 | 21.8 | 25.4 | 30.5 | 28.5 | 29.8 | 31.2 | 30.9 | 30.2 | 31.4 | 30.6 | 31.9 | 30.8 | 30.3 | 30.6 | 32.4 | 32.9 | 29.7 | 26.3 | 32.4 | 28.9 | 29.5 | 29.9 | 30.4 | 29.8 | 29.7 | 30 | 30.6 | 31.3 | 30.7 | 27.8 | 25.5 | 27.5 | 27.7 | 26.4 | 26.9 | 26.1 | 26.2 | 27.4 | 27.4 | 29.3 | 26.4 | 26.8 | 28 | 26.6 | 24.9 | 30.5 | 29.1 | 28.8 | 24.7 | 27.4 | 25.1 | 30.2 | 26.4 | 28.3 | 29.1 | 29.4 | 29.1 | 28.3 | 30 | 30.1 | 32.4 | 30.9 | 31 | 31.5 | 32.6 | 32 | 32.5 | 30.9 | 31.7 | 30.9 | 24.5 | 27.9 | 32.8
15 | 24.8 | 26.4 | 25.3 | 24.1 | 25 | 24.6 | 29.1 | 25.1 | 24.1 | 27.4 | 22.4 | 26.6 | 24.5 | 24.9 | 26.1 | 24.2 | 26.5 | 27.8 | 30.5 | 27.5 | 27.9 | 26.7 | 27.5 | 30 | 29.5 | 30.1 | 27.4 | 29.1 | 29.1 | 28.9 | 30 | 28.8 | 30.3 | 27.8 | 28.1 | 29.7 | 25.7 | 27.2 | 29.3 | 29.5 | 30.2 | 29.1 | 26.2 | 30.4 | 32.5 | 31.3 | 30.1 | 30.9 | 31.8 | 31.7 | 31.2 | 32.5 | 32.5 | 33.3 | 32.6 | 31.3 | 28.8 | 30.8 | 32.3 | 31.3 | 33 | 30.6 | 30.9 | 30.7 | 34 | 31.4 | 28 | 27.8 | 27.8 | 29.8 | 27.8 | 29.1 | 28.2 | 33.4 | 25.7 | 29.2 | 31.4 | 30.8 | 31.5 | 29.9 | 28.2 | 30.1 | 30.2 | 29.5 | 29.5 | 32.4 | 32.1 | 25.6 | 30.4 | 29.1 | 28.5 | 29.2 | 29.4 | 25.6 | 31.6 | 35.4 | 31.5 | 25.2 | 28.3 | 32.6 | 24.8 | 22.5 | 27.3 | 28.4 | 26.2 | 26.8 | 32.7 | 27.8 | 25.8 | 28.8 | 30.5 | 29.3 | 28.5 | 28.7 | 25.4 | 26.3 | 26 | 25.8 | 23.4 | 24.3 | 29 | 29 | 29.4 | 32.3 | 25.3 | 24.1 | 21.9 | 23.2 | 20.9 | 20.5 | 23.1 | 22.5 | 23.2 | 26.8 | 27.3 | 27.1 | 33.1 | 30.9 | 30.6 | 27.7 | 27.3 | 26.4 | 31.6 | 35.2 | 29.7 | 26.9 | 27.4 | 32.2 | 33.1 | 34 | 33.7 | 31.3 | 30.8 | 30.2 | 31.2 | 27.2 | 26.3 | 24.2 | 25.9 | 23.6 | 25.8 | 28.5 | 27.2 | 26.9 | 24.9 | 32.2 | 29.6 | 22.5 | 33.5 | 28.1 | 33.1 | 27.9 | 26.4 | 21 | 25.7 | 27.9 | 27.8 | 31.2 | 31.1 | 31.2 | 30.4 | 36 | 29 | 29.6 | 29 | 28.1 | 24.7 | 25.2 | 22.9 | 26.6 | 29.7 | 29.2 | 33.7 | 31.5 | 29 | 31.3 | 31 | 32 | 30.4 | 33.1 | 31.2 | 26.3 | 27.3 | 32.2 | 25.9 | 24.6 | 25.8 | 26.5 | 28.6 | 25.4 | 27.3 | 28.2 | 29.3 | 29.2 | 24.7 | 29.9 | 30.1 | 22 | 26.3 | 22 | 25.3 | 28.5 | 25.8 | 30.9 | 23.4 | 26.2 | 27.9 | 26.7 | 25.9 | 26.9 | 31.9 | 29.2 | 29.6 | 35.1 | 31.7 | 32.5 | 22.5 | 21.9 | 26.2 | 29.1 | 29.4 | 30.4 | 31.7 | 29.5 | 30 | 30.3 | 30.1 | 33.3 | 32.2 | 30.3 | 31.4 | 32.9 | 31.9 | 29.5 | 27 | 32.8 | 29.3 | 28.4 | 30.2 | 30.3 | 29.6 | 30.3 | 30 | 30.1 | 31.1 | 30.8 | 26 | 25.2 | 26.5 | 27.5 | 26.4 | 26.3 | 27.1 | 24.6 | 28.2 | 26.9 | 28 | 25.6 | 27.2 | 27.9 | 26.6 | 24.6 | 31.9 | 28.8 | 28.6 | 24.2 | 27.6 | 24.1 | 32.3 | 25.5 | 29.2 | 28 | 28.8 | 28.8 | 27.9 | 29.6 | 30.4 | 33.8 | 30.7 | 30.7 | 32.4 | 32.2 | 31.3 | 31.2 | 31.9 | 32.2 | 29.7 | 25 | 28.5 | 31.8
16 | 25.7 | 26 | 25 | 25.1 | 23 | 24.9 | 29.2 | 24.9 | 23.9 | 27.1 | 21.2 | 25.7 | 24.5 | 24.6 | 25.3 | 24.3 | 26.1 | 26.8 | 31.4 | 28.2 | 28.7 | 27 | 27.1 | 29.4 | 28.7 | 29.8 | 27.3 | 29.3 | 28.1 | 29.1 | 30.4 | 28.7 | 30.8 | 28 | 28 | 29 | 25.6 | 26.8 | 29.3 | 28.3 | 29.1 | 28.6 | 26.6 | 30 | 32.3 | 30.6 | 29.2 | 29.9 | 31.1 | 30.5 | 30.3 | 31.9 | 32 | 33.3 | 31.1 | 29.8 | 28.8 | 30.4 | 32.8 | 30.6 | 31.8 | 30.1 | 29.6 | 30.6 | 33.2 | 30.3 | 28.6 | 27.1 | 26.8 | 29.3 | 27.7 | 28.6 | 27.6 | 33.2 | 25.8 | 29.1 | 30.8 | 31.2 | 32.1 | 31.5 | 27.2 | 30 | 29.1 | 28.1 | 29.2 | 32.1 | 32 | 24.8 | 29 | 29.3 | 28.1 | 28.9 | 29.2 | 25.5 | 30.5 | 34.7 | 32.3 | 24.5 | 27.1 | 31.3 | 24.9 | 23.8 | 26.9 | 28.5 | 25.5 | 28.5 | 33.2 | 26.4 | 25.5 | 28.6 | 30.6 | 28 | 27.4 | 27.9 | 25.5 | 25.8 | 25.8 | 25.7 | 23 | 24.2 | 28.8 | 27.9 | 28.9 | 31.6 | 25.2 | 23.7 | 21.6 | 22.4 | 21.1 | 20.3 | 23.2 | 21.8 | 22.6 | 26.3 | 26.8 | 28.5 | 32.7 | 30.3 | 29.1 | 27.8 | 27.2 | 26 | 31.1 | 34.5 | 30 | 28 | 28.6 | 30.2 | 32.9 | 32.6 | 33.6 | 29.7 | 29.9 | 29.1 | 30.6 | 26.3 | 25.6 | 23.8 | 24.8 | 23.9 | 25.2 | 28 | 25.8 | 27 | 24.7 | 32.6 | 28.9 | 22.1 | 33.5 | 27.2 | 32.7 | 27.4 | 26.7 | 21.3 | 25.1 | 26 | 28.4 | 30.5 | 31.9 | 31.2 | 31.4 | 34.5 | 29.8 | 29 | 28.8 | 28 | 24.4 | 24.2 | 22.1 | 25.6 | 30.4 | 29.1 | 33.5 | 31.2 | 29 | 30 | 30.9 | 31.2 | 30.4 | 31.8 | 30.7 | 26.1 | 26.2 | 31.7 | 25.2 | 24.7 | 25 | 26.8 | 29.6 | 25.3 | 27 | 28.5 | 28 | 28.3 | 25.6 | 30.3 | 29.5 | 21.8 | 25.4 | 21.8 | 25.2 | 27.6 | 24.7 | 31.6 | 23.2 | 26.1 | 27.1 | 27.3 | 25.2 | 26.1 | 30.4 | 28.7 | 28.7 | 34.2 | 29.5 | 31.4 | 22.6 | 21.9 | 25.5 | 29 | 28.3 | 30.1 | 31.8 | 28.6 | 28.8 | 30.3 | 30.5 | 32.2 | 29.7 | 28.6 | 30.4 | 31.3 | 32.5 | 28.8 | 27.8 | 32.7 | 28.9 | 27.9 | 29.1 | 29.9 | 29 | 29.8 | 29.2 | 29.9 | 31 | 30.4 | 25.2 | 25.3 | 25.8 | 26.7 | 26.7 | 26.5 | 27.4 | 24.9 | 29.4 | 27.2 | 27.9 | 25.3 | 26.5 | 27.2 | 26.1 | 24.4 | 31.4 | 28.1 | 29 | 24.2 | 27 | 22.8 | 30 | 25.6 | 29.2 | 27.6 | 29.1 | 30.2 | 28.3 | 29.2 | 29.7 | 32.1 | 31.5 | 29.4 | 32.2 | 32 | 30.9 | 30.3 | 32.3 | 32.3 | 29.7 | 24.8 | 27.6 | 32.4
17 | 25.9 | 26.6 | 24.4 | 24.6 | 22.8 | 24.2 | 27.7 | 24.7 | 24.4 | 26.1 | 20.2 | 24.6 | 24.6 | 24.1 | 25 | 23.9 | 25.4 | 26.2 | 30.4 | 27.3 | 28.4 | 26.7 | 27 | 28 | 28.2 | 29.7 | 27.2 | 29.4 | 27.9 | 28.8 | 30.2 | 28.1 | 31.2 | 27.5 | 27.3 | 28.3 | 24.2 | 26.5 | 28.8 | 27.6 | 28.7 | 28.6 | 27.4 | 30 | 32.1 | 29.8 | 29.1 | 29.7 | 30.1 | 29.6 | 30.4 | 32.1 | 31.1 | 32.6 | 30.3 | 28.3 | 28.4 | 28.5 | 26.7 | 29.8 | 30 | 29.6 | 29.5 | 31.7 | 32.3 | 29.4 | 28.7 | 26.9 | 26.2 | 27.6 | 27.2 | 27.5 | 27.5 | 32 | 26 | 28.6 | 30.7 | 30.4 | 31 | 30.8 | 27.2 | 29.4 | 28.8 | 28.3 | 29.7 | 31.7 | 32.2 | 24.9 | 28.6 | 28.3 | 28.2 | 28.3 | 28.7 | 25.4 | 30.9 | 34.3 | 31.1 | 22.2 | 26.7 | 29.8 | 26 | 25 | 26.2 | 27.2 | 25.4 | 27.6 | 34.1 | 26.9 | 25.3 | 28.6 | 30 | 27.4 | 26.8 | 27.4 | 24.5 | 25.4 | 25.4 | 25.6 | 23.1 | 24.4 | 27.5 | 27.5 | 28.1 | 31.4 | 25.9 | 23.5 | 22.4 | 21.8 | 20.6 | 20.4 | 23 | 22.5 | 22.7 | 25.3 | 26.1 | 28.2 | 31.7 | 29.7 | 28.6 | 27.2 | 26.5 | 27 | 29.9 | 33.1 | 29.7 | 28 | 29.2 | 28.9 | 30.5 | 30.9 | 32.5 | 30 | 29.5 | 29 | 30.1 | 25.5 | 24.9 | 23.1 | 25.1 | 23.4 | 24.9 | 28.1 | 25.6 | 27.1 | 24.7 | 32.1 | 28.5 | 21.9 | 32.8 | 26.5 | 31.9 | 28.5 | 26 | 22.7 | 24.6 | 25.9 | 27.7 | 29.1 | 32.1 | 30.9 | 30.2 | 34.6 | 29.6 | 28.5 | 28.5 | 28.2 | 24.7 | 24 | 22.5 | 25.8 | 29.3 | 28.8 | 30.8 | 30.2 | 28.1 | 28.9 | 29.3 | 30 | 30.5 | 31.2 | 30.2 | 26 | 25.3 | 30.1 | 25.1 | 24.6 | 24.8 | 27.1 | 29.5 | 25.2 | 26.4 | 28.3 | 28.2 | 28.1 | 26.2 | 29.1 | 29.2 | 21.6 | 25 | 22 | 25 | 26.9 | 24.2 | 30.4 | 23.7 | 25.6 | 26.3 | 26.9 | 25 | 26.4 | 29.8 | 29.5 | 29.5 | 32.4 | 29 | 30.8 | 22.4 | 21.8 | 25.4 | 27.2 | 27.6 | 28.3 | 29.5 | 28.4 | 28.6 | 29.3 | 29.9 | 31.2 | 29 | 27.8 | 30.7 | 30.6 | 33.7 | 27 | 26.8 | 32 | 29 | 27.1 | 29.2 | 28.8 | 29.3 | 29.4 | 28.9 | 29.7 | 30.2 | 30.4 | 27.4 | 25.5 | 25.6 | 26.3 | 25.7 | 26.2 | 27.3 | 26 | 29.2 | 27.2 | 27.2 | 25 | 26.5 | 27.2 | 26.3 | 24.3 | 30.2 | 26.9 | 29 | 24.4 | 26.3 | 22 | 30.2 | 26.6 | 28.5 | 27.6 | 27 | 28.6 | 27.8 | 28.3 | 28.4 | 32.1 | 31.2 | 29.3 | 30.6 | 30.9 | 32.1 | 31.4 | 32.5 | 31.7 | 29.2 | 24.8 | 27.8 | 30.8
18 | 25.9 | 26.1 | 24.7 | 24.1 | 22.5 | 24.4 | 27 | 24.2 | 23.3 | 25.9 | 19.6 | 24.4 | 23.9 | 24 | 23.8 | 23.4 | 25.1 | 26.4 | 29.7 | 27.2 | 28.2 | 25.6 | 26.6 | 27.8 | 28.4 | 28.9 | 27 | 28.8 | 27.6 | 28.3 | 29.9 | 27.5 | 30.1 | 26.6 | 27.1 | 28 | 24 | 26.1 | 27.7 | 27 | 28.8 | 29.1 | 27.3 | 29.4 | 31.4 | 29.2 | 29.6 | 29.5 | 29.2 | 29.3 | 29.4 | 31.8 | 31.5 | 32.2 | 29.8 | 28.8 | 27.9 | 28.1 | 26.5 | 29 | 28.8 | 28.5 | 29.6 | 30.5 | 31.2 | 25.8 | 28.1 | 26.3 | 25.4 | 26.9 | 26.6 | 26.9 | 27.2 | 29.9 | 26.1 | 27.3 | 30.2 | 29.6 | 30.5 | 28.9 | 27.2 | 28.9 | 28.1 | 28 | 29.2 | 30.4 | 30.5 | 24.4 | 28.3 | 28 | 27.6 | 28.6 | 27.9 | 24.8 | 30.2 | 33.2 | 29.3 | 21.9 | 25.6 | 28.5 | 24.6 | 24.6 | 25.3 | 26.5 | 25 | 27.2 | 32.1 | 26.4 | 24.8 | 28.1 | 29.2 | 27.4 | 26.5 | 26.6 | 24 | 25.4 | 24.2 | 25.4 | 22.8 | 24 | 26.3 | 26.7 | 27.3 | 30 | 25.3 | 23 | 23.7 | 21.6 | 20.4 | 20.7 | 22.6 | 22.7 | 22.5 | 24.6 | 26.8 | 27.3 | 30.3 | 29.2 | 27.9 | 26.3 | 26.3 | 27.3 | 29.1 | 31.5 | 29.5 | 27.1 | 28 | 28 | 29.3 | 29.9 | 31.5 | 29.6 | 29 | 28.9 | 29.1 | 24.9 | 24.7 | 22 | 25.1 | 23.5 | 24.2 | 26.7 | 24 | 26.9 | 24.9 | 30.3 | 28.5 | 21.5 | 32.2 | 26.6 | 30.6 | 27.3 | 25.6 | 22.6 | 24.7 | 25.8 | 27.4 | 28.3 | 32 | 30.2 | 31.3 | 33.2 | 28.3 | 27.5 | 27.9 | 27.7 | 24 | 23.3 | 22.9 | 25.7 | 28 | 28.1 | 28 | 28.7 | 27.4 | 27.6 | 28.2 | 28.6 | 29.2 | 31.5 | 30 | 25.5 | 24.8 | 29.5 | 25 | 24.4 | 24.7 | 26.9 | 29.9 | 25.1 | 26.7 | 28.2 | 29.2 | 28 | 26.4 | 28.4 | 28.6 | 21.5 | 24.5 | 22.2 | 24.7 | 26.6 | 24.1 | 29.4 | 23.4 | 24.6 | 25.6 | 26.2 | 24.9 | 25.6 | 29.3 | 28.9 | 29.8 | 29.1 | 28.5 | 29.3 | 21.8 | 21.6 | 25.2 | 26.4 | 27.3 | 27.8 | 28.9 | 28 | 28.3 | 28.8 | 28.9 | 30.3 | 28.4 | 27.7 | 28.9 | 29.8 | 30.8 | 27.1 | 25.2 | 31.2 | 27.1 | 26.8 | 28.3 | 28.1 | 28.4 | 28.6 | 27.9 | 28.6 | 29.2 | 30.1 | 27.3 | 25.4 | 24 | 24.7 | 25.6 | 25.5 | 27 | 25.7 | 28.3 | 27.1 | 27.2 | 22.8 | 25.9 | 26.2 | 27.6 | 24.3 | 27.9 | 26.4 | 29.3 | 24.1 | 25.5 | 21.8 | 28.8 | 26.7 | 27.7 | 26.8 | 26.2 | 27.7 | 27.4 | 27.6 | 27.3 | 30.7 | 29.8 | 29.1 | 29.3 | 29.6 | 31.8 | 30.9 | 31.6 | 30.5 | 29.5 | 24 | 28.1 | 29.9
19 | 25.7 | 25.4 | 24.2 | 24.1 | 21.5 | 23.8 | 26.4 | 24 | 22.7 | 25.1 | 19 | 24.4 | 23.7 | 23.4 | 22.8 | 23 | 25 | 26.2 | 29.2 | 26.9 | 28 | 25 | 26 | 27.3 | 28.1 | 28.1 | 27.1 | 28.1 | 26.5 | 28.8 | 28.9 | 26.7 | 29 | 26.3 | 27.2 | 27.6 | 24.9 | 25.8 | 27.1 | 25.7 | 28.2 | 28.3 | 26.8 | 29.1 | 30.9 | 29.1 | 29.2 | 29.8 | 28.8 | 28.8 | 29.2 | 30.7 | 30.3 | 31.7 | 29.9 | 27.8 | 27.4 | 27.3 | 28 | 28.3 | 28 | 28.2 | 28.5 | 30.8 | 30.6 | 25 | 27.3 | 25.6 | 25.2 | 26.2 | 25.9 | 26.4 | 26.8 | 29.2 | 25.7 | 27.3 | 29.2 | 28.7 | 29.3 | 27.8 | 26.8 | 27.9 | 27.5 | 27.6 | 28.7 | 29.7 | 29.7 | 24.6 | 27.5 | 27.7 | 27.5 | 28.1 | 27.6 | 24.5 | 29.2 | 28.7 | 28.5 | 21.6 | 24.8 | 27.1 | 25.4 | 24.3 | 24.8 | 26.4 | 25.1 | 26.9 | 29.4 | 25.9 | 24.4 | 27.3 | 27.5 | 26.7 | 26.2 | 25.2 | 23.6 | 25 | 24.4 | 25 | 22.5 | 23.7 | 26.1 | 26.2 | 27 | 29.7 | 24.9 | 22.5 | 23.5 | 20.9 | 19.9 | 20.6 | 21.9 | 22.5 | 22.4 | 23.7 | 25.9 | 27.8 | 29.6 | 29 | 28 | 26.5 | 26.1 | 26.4 | 28.5 | 29.9 | 28.8 | 26.7 | 27.9 | 27.6 | 28.2 | 29.4 | 29.7 | 29.6 | 28.9 | 28.7 | 29.1 | 24.2 | 24 | 21.6 | 24.6 | 22.9 | 23.9 | 25.7 | 24.1 | 26 | 25 | 29.6 | 27.2 | 21.6 | 29.4 | 25.8 | 28.9 | 26.8 | 25.5 | 21.9 | 24.2 | 25.6 | 26.5 | 27.4 | 30.9 | 29.5 | 31.2 | 31.3 | 27.6 | 26.6 | 27.4 | 27.1 | 23.8 | 22.9 | 22.5 | 24.5 | 27.7 | 27.9 | 27 | 27.7 | 26.9 | 27.1 | 27.2 | 27.5 | 28.2 | 29 | 29.6 | 25.4 | 24.7 | 28.5 | 24.7 | 24.4 | 25 | 27.1 | 28.6 | 25 | 26.4 | 26.9 | 28.9 | 27.8 | 26.5 | 28.5 | 28 | 21.2 | 24.2 | 22 | 24.4 | 26.4 | 24.1 | 27.5 | 23.4 | 24.6 | 25 | 24.9 | 24.9 | 25.2 | 28.9 | 28.1 | 28.9 | 28.2 | 28 | 27.7 | 21.6 | 21.6 | 24.5 | 25.4 | 27.5 | 27.7 | 28.8 | 28.2 | 28.1 | 28.4 | 28.4 | 29 | 27.6 | 27 | 28.4 | 28.9 | 28.6 | 26 | 24.4 | 29.5 | 26.5 | 27.3 | 27.7 | 28 | 28 | 28.2 | 27.2 | 27.5 | 28.7 | 29.8 | 26.2 | 25.7 | 23.5 | 24.2 | 25.2 | 25.5 | 27.1 | 25.3 | 27.2 | 26.1 | 27.2 | 23.3 | 25.4 | 26.8 | 26.9 | 24.2 | 27 | 26.3 | 28.5 | 23.7 | 25.6 | 22 | 27.7 | 26.7 | 27.3 | 24.8 | 26.8 | 27.2 | 27.2 | 27.1 | 27.3 | 29.4 | 28.7 | 28.7 | 29 | 29.3 | 31.2 | 30.3 | 30.6 | 29.8 | 28.8 | 24.6 | 27.4 | 29.3
20 | 24.4 | 24.3 | 24.1 | 24.4 | 21.5 | 23.1 | 26.1 | 23.7 | 22.1 | 24.5 | 18.8 | 24.3 | 23 | 22.9 | 22 | 22.9 | 25.1 | 25.8 | 28.9 | 26.4 | 27.6 | 24.8 | 26.3 | 27.3 | 28 | 26.4 | 27.3 | 28 | 26.3 | 28.4 | 29 | 26.2 | 28.1 | 26.3 | 26 | 27.3 | 25.1 | 25.6 | 26.7 | 25.2 | 27.9 | 27.8 | 26.3 | 28.3 | 30.4 | 29.1 | 28.8 | 29.3 | 28.6 | 28.6 | 29.7 | 30 | 29.7 | 31.3 | 29.7 | 25.9 | 27.4 | 26.9 | 28.9 | 28.3 | 28 | 28.1 | 27.5 | 29.9 | 30.2 | 24.8 | 26.4 | 25.2 | 25.2 | 25.8 | 25.7 | 26.2 | 26.9 | 28.3 | 25.6 | 26.8 | 28.8 | 28.5 | 29.1 | 28 | 26.4 | 28 | 27.4 | 26.7 | 28.4 | 29.2 | 29.4 | 24.4 | 27.2 | 27.2 | 27.2 | 26.7 | 27.7 | 24.5 | 28.3 | 29.1 | 27.7 | 22.1 | 24.9 | 26.9 | 24.4 | 23.9 | 24.8 | 26.1 | 25 | 26.4 | 27.9 | 25.7 | 24.3 | 27.3 | 27.2 | 26.6 | 26.1 | 25.3 | 23.5 | 24.8 | 24.7 | 24.7 | 22.2 | 23.9 | 26.1 | 25.8 | 27.2 | 29.5 | 24.4 | 22.6 | 22.5 | 20.6 | 20 | 20.4 | 21.7 | 22.4 | 21.9 | 23.2 | 25.5 | 26.5 | 28.7 | 28.7 | 27.8 | 26.8 | 25.9 | 26.6 | 28.3 | 29 | 28.1 | 26.5 | 27 | 27.6 | 27.7 | 28.5 | 28.9 | 28.4 | 29.1 | 28.9 | 29 | 24 | 23.5 | 21.1 | 23.8 | 22.7 | 23.7 | 25.8 | 24.5 | 25.7 | 24.8 | 28.1 | 26.6 | 21.6 | 26.5 | 25.7 | 27.6 | 26.4 | 25.4 | 21.7 | 23.9 | 25.7 | 26.2 | 27.1 | 30.1 | 28.2 | 30.6 | 30.7 | 26.8 | 26.3 | 27.1 | 27 | 23.3 | 22.8 | 22.3 | 24.1 | 27.5 | 27.6 | 26.4 | 27.2 | 26.6 | 27.5 | 26.8 | 27.2 | 27.9 | 28.3 | 29.7 | 25.4 | 24.8 | 27.7 | 24.4 | 24.2 | 25 | 27.1 | 27.6 | 25 | 26.4 | 26.3 | 28.1 | 27.4 | 26.7 | 28.5 | 27.8 | 20.9 | 23.9 | 22.1 | 24.5 | 25.8 | 24.1 | 26.7 | 23.4 | 24.2 | 24.6 | 25.3 | 24.6 | 24.9 | 28.4 | 27 | 28.2 | 27.7 | 28 | 28 | 21.5 | 21.6 | 23.7 | 25.7 | 26.9 | 27.2 | 28.9 | 28.6 | 27.8 | 28 | 28.4 | 28.1 | 27 | 27 | 27.8 | 28.4 | 28.1 | 24 | 25.2 | 28.8 | 26.5 | 26.9 | 27.5 | 27.8 | 27.8 | 27 | 26.9 | 27.4 | 28.4 | 29.7 | 26.9 | 25.7 | 23 | 23.6 | 24.9 | 25.4 | 26.6 | 25 | 26.7 | 25.6 | 26.5 | 23.2 | 25.3 | 26 | 26.3 | 23.8 | 26.9 | 26.8 | 28 | 23.2 | 25.3 | 22.5 | 26.6 | 26.7 | 27.1 | 25 | 25 | 26.7 | 27.2 | 26.8 | 27.2 | 28.8 | 28.3 | 28.6 | 29 | 29.3 | 30.3 | 30.2 | 30 | 29.2 | 28.3 | 25.2 | 28.7 | 29
21 | 24.2 | 24.1 | 23.9 | 24 | 21.1 | 23.1 | 25.5 | 23.3 | 21.8 | 24.1 | 18.9 | 24.3 | 22.4 | 22.1 | 21.6 | 23.3 | 25.3 | 25.3 | 28.7 | 26.2 | 26.8 | 24.4 | 26.2 | 27.1 | 27.4 | 25.4 | 27 | 27.8 | 25.9 | 28.3 | 29.1 | 26.5 | 27.5 | 26.3 | 26.5 | 27.1 | 25 | 25.6 | 26.3 | 25.5 | 27.6 | 27.4 | 25.9 | 28.4 | 29.4 | 29.3 | 29 | 28.8 | 28.5 | 28.9 | 29.2 | 29.4 | 29.5 | 30.1 | 29.9 | 25.5 | 27.1 | 26.9 | 27.3 | 28.2 | 28 | 28.4 | 26.3 | 29.8 | 30.4 | 24.6 | 25.7 | 24.9 | 24.7 | 25.4 | 25.7 | 26 | 26.6 | 27.5 | 25.6 | 26.1 | 28.6 | 28.9 | 28.1 | 27.7 | 26.5 | 27.5 | 27.4 | 26.2 | 28.1 | 29 | 29 | 23.9 | 27.4 | 27.1 | 26.3 | 26.8 | 27.9 | 24.7 | 26.8 | 28 | 27.6 | 22.4 | 25.4 | 26.2 | 24.6 | 23.4 | 24.6 | 25.7 | 24.9 | 26.5 | 27.7 | 25.4 | 24.4 | 26.9 | 27.1 | 26.6 | 26.1 | 25.3 | 23.3 | 24.8 | 24.9 | 24.8 | 22.3 | 23.9 | 25.8 | 25.8 | 26.7 | 29.1 | 24.6 | 22.4 | 21.7 | 20.3 | 20.1 | 20.6 | 21.4 | 22.3 | 21.9 | 23.1 | 25.1 | 25.8 | 28.3 | 28.2 | 27 | 25.7 | 25.8 | 26.2 | 28.1 | 28.1 | 27.6 | 26.5 | 26.8 | 27.3 | 27.9 | 28.4 | 28.7 | 28.6 | 29 | 28.8 | 28.8 | 23.6 | 23.6 | 20.8 | 23 | 22.4 | 23.9 | 25.6 | 24 | 25.5 | 24.1 | 26.9 | 26 | 22 | 26.7 | 25.6 | 27 | 26.2 | 25.2 | 21.6 | 23.9 | 25.9 | 26.1 | 26.9 | 29.2 | 27.9 | 29.6 | 29.9 | 26.2 | 26.2 | 26.9 | 27 | 22.8 | 22.8 | 22.1 | 23.9 | 27.4 | 27.4 | 26.1 | 26.8 | 26.2 | 27.5 | 26.5 | 27 | 27.4 | 28 | 28.8 | 25.6 | 25.1 | 27.4 | 24.3 | 23.2 | 24.7 | 26.7 | 27 | 24.9 | 26.4 | 25.9 | 26.8 | 27.1 | 26.1 | 28.6 | 27.5 | 20.9 | 24.1 | 22.1 | 24.2 | 25 | 23.9 | 25.4 | 22.7 | 24.2 | 24.3 | 25.2 | 24.6 | 25.1 | 27.9 | 26.4 | 27.9 | 27.5 | 27.9 | 27.7 | 21.5 | 21.4 | 23.7 | 26 | 26.7 | 27.2 | 27.8 | 28.2 | 28 | 28.4 | 28 | 27.9 | 26.5 | 27 | 27.6 | 28.2 | 28.1 | 21.8 | 25.6 | 28.1 | 26.5 | 26.6 | 27.3 | 27.5 | 27.1 | 26.9 | 26.7 | 27.2 | 28.3 | 29.6 | 26.6 | 25.8 | 22 | 23.2 | 24.6 | 25.2 | 26.3 | 25.5 | 25.9 | 25.2 | 26.5 | 23.1 | 25 | 26.1 | 26.1 | 24.1 | 26.8 | 26.5 | 27.3 | 22.8 | 25.6 | 24.1 | 25.5 | 26.8 | 26.9 | 25.7 | 24.2 | 26.6 | 27.1 | 26.8 | 27.2 | 28.4 | 28.2 | 28.2 | 28.7 | 28.6 | 29.6 | 29.6 | 29.2 | 28.6 | 27.8 | 25.6 | 28.7 | 29.3
22 | 24.1 | 24 | 23.9 | 24 | 20.6 | 23.3 | 25.2 | 22.7 | 21.4 | 23.6 | 18.8 | 24.1 | 22.1 | 22 | 21.2 | 23 | 24.7 | 25.3 | 28 | 25.6 | 26.1 | 24.1 | 26.1 | 27 | 26.5 | 24.8 | 26.9 | 28 | 25.7 | 28.4 | 29.1 | 26.4 | 26.9 | 25.9 | 26.3 | 26.6 | 24.6 | 24.7 | 25 | 25.4 | 26.8 | 27.3 | 25.8 | 28.2 | 29.2 | 29.1 | 28.7 | 28.8 | 28.3 | 28.8 | 29.1 | 29.1 | 29.2 | 29.5 | 29.6 | 26.1 | 26.3 | 26.6 | 26.8 | 27.7 | 28 | 27.7 | 25.8 | 28.3 | 30.2 | 24.4 | 25.1 | 23.9 | 24.7 | 25.4 | 25.7 | 26 | 26.6 | 27.2 | 25.4 | 26.2 | 28.6 | 28.4 | 27.7 | 27 | 26.3 | 26.7 | 27.5 | 25.7 | 28 | 28.6 | 29 | 23.9 | 27.2 | 27.7 | 25.4 | 26.3 | 28.1 | 24.6 | 25.9 | 26.5 | 27.6 | 22.2 | 25.2 | 26.2 | 24.2 | 23.7 | 24.5 | 25.7 | 24.9 | 26.6 | 26.8 | 25 | 24.5 | 26.9 | 26.8 | 26.7 | 25.8 | 25 | 23.2 | 24.7 | 24.5 | 24.9 | 22.1 | 24.1 | 25.4 | 25.8 | 25.9 | 28.5 | 23.8 | 22.1 | 22 | 19.9 | 20.1 | 20.6 | 21.2 | 22.2 | 21.5 | 23.1 | 24.8 | 25.5 | 28 | 27.4 | 25.5 | 25.3 | 25.6 | 26.1 | 28 | 27.9 | 27.3 | 25.9 | 26.2 | 27 | 27.3 | 27.8 | 28.1 | 28.4 | 28.5 | 28.6 | 28.9 | 23.4 | 23.7 | 20.3 | 22.6 | 22.2 | 23.2 | 24.7 | 24.3 | 25.3 | 23.7 | 26.2 | 25.7 | 23 | 26.4 | 25.2 | 26.7 | 26.1 | 25.4 | 21.5 | 23.6 | 25.6 | 26 | 26.5 | 28.8 | 27.8 | 29.4 | 28 | 26 | 25.3 | 26.7 | 26.8 | 21.9 | 22.8 | 21.5 | 23.6 | 26.7 | 27 | 25.8 | 26.7 | 25.6 | 26.6 | 26.1 | 26.8 | 26.9 | 27.5 | 28.7 | 25.6 | 24.4 | 26.7 | 24 | 23.2 | 23.9 | 26.1 | 27.2 | 24.8 | 26.1 | 25.4 | 26.5 | 26.8 | 24.8 | 28.3 | 27.4 | 21.2 | 24 | 22.1 | 24.3 | 25.3 | 24.9 | 24.4 | 22.4 | 23.8 | 24.1 | 25.2 | 25.2 | 24.4 | 27.2 | 25.9 | 27.5 | 27.4 | 27.8 | 27.2 | 21.2 | 21.3 | 22.9 | 25.8 | 26.2 | 27.2 | 27.7 | 28.1 | 28.1 | 27.9 | 27.9 | 27.6 | 25.2 | 26.6 | 27.2 | 27.8 | 27 | 21.9 | 25.5 | 27.8 | 26.2 | 26.3 | 27.2 | 27 | 27 | 26.2 | 26.6 | 27.1 | 28.2 | 27.9 | 26.8 | 26 | 21.8 | 22.5 | 24.6 | 24.9 | 26 | 25.1 | 25.2 | 24.9 | 25.7 | 23 | 24.9 | 25.5 | 24.9 | 23.8 | 26.2 | 26 | 26.6 | 22.5 | 24.8 | 23.6 | 25.2 | 26.6 | 26.8 | 24.8 | 24.2 | 26.3 | 26.3 | 25.7 | 26.8 | 28.2 | 28.1 | 27.8 | 28.4 | 28.5 | 28.9 | 29.3 | 28.6 | 28.3 | 27.4 | 25.2 | 27.1 | 28.3
23 | 23.8 | 23.9 | 23.7 | 23.5 | 20.5 | 23.2 | 24.6 | 22.4 | 21.1 | 23.1 | 18.9 | 24.1 | 21.8 | 22.1 | 20.9 | 23.1 | 24.1 | 24.7 | 27.5 | 25.5 | 25.9 | 24 | 26 | 26.7 | 26.4 | 25 | 27 | 27.8 | 25.9 | 28.3 | 29 | 25.6 | 26.8 | 25.7 | 24.9 | 26.9 | 24.7 | 24.4 | 24.6 | 24.9 | 26.6 | 27.3 | 25.7 | 27.9 | 28.2 | 28.8 | 28.6 | 28.7 | 28.2 | 28.8 | 28.6 | 28.6 | 29 | 28.7 | 29.5 | 26 | 26.3 | 26.6 | 26.4 | 27.4 | 28.3 | 27.3 | 25.3 | 26.9 | 30.1 | 24.9 | 24.7 | 23.6 | 24.6 | 25.2 | 25.1 | 25.7 | 26.3 | 26.8 | 25.5 | 26.1 | 27.4 | 28 | 26.8 | 26.2 | 25.8 | 26.8 | 27.3 | 25.9 | 27.9 | 28.6 | 29 | 24.4 | 27.1 | 27.4 | 24.8 | 25.1 | 27.6 | 24.2 | 25.7 | 26.3 | 27.2 | 22.1 | 24.7 | 26.3 | 24.2 | 22.9 | 23.9 | 25.5 | 24.9 | 26 | 26.5 | 25 | 24.4 | 26.8 | 26.4 | 26.7 | 25.7 | 25 | 22.8 | 24.4 | 24.1 | 24.7 | 21.2 | 24 | 24.9 | 24.6 | 25.7 | 27.8 | 23.1 | 22 | 21.9 | 19.9 | 20.1 | 20.4 | 21 | 22.3 | 21.5 | 23.2 | 24.2 | 25.7 | 28 | 26.8 | 24.8 | 25.4 | 25.7 | 26 | 27.8 | 27.6 | 27.2 | 25.7 | 25.6 | 26.4 | 27 | 27.3 | 27.9 | 28 | 28.3 | 28.2 | 28.9 | 23.3 | 23.7 | 20.3 | 22.2 | 22.4 | 22.6 | 24.4 | 24 | 25.3 | 24.2 | 25.9 | 24.8 | 22.3 | 25.4 | 25.1 | 26.4 | 25.9 | 25.4 | 21.4 | 23.3 | 24.6 | 25.6 | 26.2 | 28.4 | 27.6 | 29.2 | 27.7 | 25.5 | 24.7 | 26 | 26.8 | 21.1 | 22.4 | 21.6 | 23.9 | 26.9 | 26.6 | 25.9 | 26.5 | 25.8 | 26.4 | 26.1 | 26.7 | 26.8 | 26.5 | 27.7 | 25.4 | 23.9 | 26.7 | 24 | 23.4 | 23.4 | 25.9 | 26.6 | 24.8 | 25.5 | 25.5 | 25.9 | 26.2 | 23.9 | 28.1 | 27.2 | 21.4 | 23.5 | 22.1 | 24 | 24.4 | 24.4 | 24.4 | 22.5 | 23 | 24.1 | 24.9 | 25.1 | 24.2 | 27.2 | 25.8 | 27.2 | 27.1 | 27.5 | 27 | 20.8 | 21.2 | 22.8 | 25.1 | 26.2 | 27 | 27.6 | 27.6 | 28.2 | 27.6 | 27.7 | 27.5 | 24.9 | 26.2 | 26.9 | 25.4 | 25.8 | 22.1 | 25 | 26.9 | 26.3 | 26.3 | 27.3 | 26.9 | 26.8 | 25.9 | 26.7 | 27.1 | 28.1 | 26.9 | 26.2 | 26.3 | 21.5 | 22.1 | 24.2 | 24.5 | 24.8 | 25 | 25.1 | 24.4 | 25.6 | 22.9 | 24.7 | 25.5 | 24.6 | 23.5 | 26 | 25.7 | 26.5 | 22.7 | 24.4 | 24 | 24.6 | 26.6 | 26.5 | 25.2 | 24.1 | 25.8 | 26.4 | 25.4 | 26.3 | 27 | 27.9 | 27.8 | 28.4 | 28.3 | 28.6 | 28.4 | 28.2 | 28 | 27.5 | 25.4 | 26.7 | 27.8
24 | 23.5 | 23.9 | 23.4 | 22.2 | 20.2 | 23.7 | 24.5 | 22.1 | 21.3 | 22.6 | 18.9 | 23.9 | 21.5 | 22.1 | 20.8 | 22.4 | 23.4 | 24.8 | 26.7 | 25.2 | 25.8 | 23.7 | 25.9 | 26.3 | 26.2 | 24.7 | 26.5 | 27.7 | 25.5 | 28.1 | 28.7 | 25.2 | 26.7 | 25.2 | 25.3 | 26.4 | 24.6 | 24 | 24.3 | 24.3 | 26.7 | 26.9 | 25.3 | 27.5 | 27.6 | 28.4 | 28.4 | 28.6 | 28.2 | 28.7 | 28.8 | 28.3 | 29.1 | 28.5 | 29.3 | 26.1 | 25.9 | 26.3 | 25.5 | 26.3 | 28.1 | 26.9 | 25.4 | 26.5 | 29.8 | 24.8 | 24.6 | 23.4 | 24.2 | 25 | 24.8 | 25.3 | 25.9 | 26.1 | 25.2 | 25.3 | 27.1 | 27.4 | 26.4 | 25.2 | 25.1 | 26.4 | 27.1 | 25.6 | 27.9 | 28.7 | 28.9 | 23.9 | 26.9 | 27.2 | 24.9 | 25.3 | 27.7 | 23.9 | 25.4 | 26.1 | 26.6 | 21.9 | 24.4 | 26 | 24.1 | 22.8 | 23.6 | 25.4 | 24.8 | 25.7 | 26.4 | 24.8 | 24.5 | 26.7 | 26.2 | 26.3 | 25.5 | 24.7 | 22.7 | 24.2 | 23.9 | 24.4 | 21.3 | 23.7 | 24.5 | 24.2 | 25 | 27.7 | 22.8 | 22.1 | 21.8 | 19.7 | 20.1 | 20.2 | 20.9 | 22.5 | 21.3 | 23.2 | 23.9 | 25.4 | 27.7 | 26 | 24.9 | 25.9 | 25.8 | 25 | 27.7 | 27.3 | 26.6 | 25.8 | 25.2 | 25.9 | 26.9 | 26.7 | 27.3 | 27.7 | 28.1 | 28.1 | 28.7 | 23 | 23.5 | 20.2 | 22.1 | 22 | 22 | 23.9 | 24.1 | 24.7 | 24 | 25.5 | 24.2 | 22.5 | 25.3 | 24.5 | 26.1 | 25.8 | 25.2 | 21.4 | 23 | 23.8 | 25.6 | 26 | 28.4 | 27.2 | 28.8 | 26 | 24.8 | 24 | 25.9 | 26.6 | 20.6 | 22.4 | 21.7 | 23 | 26.3 | 26.4 | 26.1 | 26 | 25.8 | 26.3 | 26 | 25.8 | 26.4 | 26.8 | 27.2 | 24.7 | 23.6 | 26.1 | 23.9 | 23.4 | 23.3 | 25.1 | 26.2 | 24.4 | 25.2 | 25.1 | 25.4 | 25.9 | 24.1 | 28 | 27.2 | 21.4 | 23.3 | 21.9 | 23.7 | 24.1 | 24.1 | 23.5 | 22.6 | 22.1 | 23.5 | 25 | 25.6 | 24.1 | 26.4 | 25.9 | 27.1 | 26.5 | 27 | 26 | 20.3 | 21.2 | 23 | 24.5 | 26.3 | 26.9 | 27.2 | 27.5 | 27.7 | 27.9 | 27.5 | 27.4 | 24.7 | 26 | 26.5 | 25.2 | 25.4 | 21.7 | 24.8 | 26.1 | 25.6 | 26.1 | 27 | 25.7 | 25.8 | 25.4 | 26.5 | 26.4 | 26.8 | 26.9 | 26.3 | 26 | 21.1 | 21.6 | 24.2 | 23.8 | 24.2 | 25.2 | 25 | 24.4 | 25.5 | 22.9 | 24.7 | 25.4 | 24.4 | 23.3 | 26 | 25.3 | 26.4 | 22.2 | 24.1 | 23 | 24.4 | 26.6 | 26.1 | 26 | 24 | 24.9 | 25.9 | 24.4 | 25.7 | 26.4 | 27.6 | 27.5 | 28.2 | 27.9 | 28.1 | 28.3 | 27.9 | 27.7 | 26.6 | 25.4 | 26.3 | 27.6
8月
1 | 28.4 | 28.2 | 28.3 | 28.2 | 27.8 | 28.3 | 27.5 | 28.4 | 28.5 | 28.5 | 27.8 | 28.3 | 28.4 | 28.5 | 27.6 | 28 | 27.8 | 28 | 27.1 | 27.6 | 27.3 | 25.8 | 27.8 | 24.5 | 25.2 | 24.2 | 24 | 22.9 | 27.6 | 27.5 | 25.9 | 26.5 | 28.7 | 27.3 | 29.1 | 28.2 | 28.5 | 27.6 | 26.2 | 28.1 | 29.3 | 28.6 | 27.6 | 27.9 | 26.1 | 26.5 | 25.4 | 27.2 | 24.9 | 20.9 | 22.4 | 25.3 | 27.2 | 26 | 27 | 27.5 | 26.8 | 26.8 | 27.7 | 26.8 | 26.8 | 27.9 | 27.4 | 24.5 | 22.3 | 25.5 | 27.1 | 26.9 | 26.7 | 27.3 | 26.2 | 28.1 | 26.8 | 24.1 | 25.9 | 25.4 | 26.5 | 24.3 | 24.3 | 26.4 | 25.9 | 27.2 | 26.4 | 26.9 | 27.3 | 28.1 | 27.4 | 28.3 | 28.2 | 25.9 | 25.9 | 27.4 | 26.5 | 27 | 26.1 | 24.6 | 25.5 | 25.4 | 26.8 | 26.8 | 26 | 27.7 | 28.2 | 27.5 | 27.3 | 26.2 | 25.3 | 23.8 | 24.9 | 26.5 | 27.7 | 26 | 26.7 | 25.9 | 29.3 | 25.1 | 26 | 26.6 | 25.5 | 26.1 | 23.6 | 24.9 | 25.4 | 24.1 | 28.6 | 27.9 | 28.5 | 28.1 | 27.1 | 27.8 | 27.2 | 27.2 | 27.5 | 27 | 27.5 | 27.9 | 27.1 | 25 | 26.9 | 25.3 | 26.6 | 26 | 26.1 | 25.7 | 25.1 | 24.5 | 27.9 | 26.1 | 23.6 | 20.5 | 23.8 | 25.3 | 23.9 | 23.4 | 23.4 | 26.2 | 26.7 | 25.8 | 26.1 | 25.5 | 27.3 | 27.3 | 26.6 | 25.9 | 25.6 | 26.2 | 26.8 | 24.6 | 25.1 | 26.4 | 26.5 | 26.3 | 27.1 | 25.1 | 26.4 | 26.5 | 26.9 | 27.6 | 22.1 | 25.6 | 25.6 | 24.4 | 22.9 | 21.8 | 21.1 | 23.3 | 27.1 | 27.9 | 24 | 25 | 25.1 | 24.7 | 25.3 | 25.5 | 28.4 | 28.6 | 28.8 | 27.6 | 27 | 27.6 | 26.8 | 28.5 | 27.6 | 27.3 | 28.5 | 27.9 | 29.1 | 27 | 27.7 | 29.4 | 27 | 23.8 | 21.2 | 22.7 | 23.3 | 26.5 |  | 26.5 | 26.5 | 26.1 | 27.1 | 27.2 | 26.4 | 25.9 | 26 | 25 | 24 | 26.7 | 24.1 | 26.8 | 25.5 | 25.6 | 25.6 | 27.3 | 26.1 | 24.4 | 24.5 | 24.3 | 25.2 | 26.2 | 25.9 | 24.7 | 25.2 | 25.9 | 25.7 | 25.1 | 27.1 | 27.5 | 24.5 | 24.5 | 25.2 | 25.7 | 24.9 | 25.1 | 26.7 | 26.7 | 25.7 | 28.2 | 27.6 | 28 | 27.3 | 26.9 | 27 | 26.1 | 27.8 | 28.6 | 28.2 | 23.6 | 21.7 | 21.2 | 23.4 | 24.3 | 24.8 | 23.9 | 23.5 | 25.5 | 26.2 | 25.3 | 24.4 | 27.1 | 28 | 27.7 | 25.4 | 25.7 | 26.9 | 25.5 | 25.1 | 24.6 | 24.3 | 25.4 | 26 | 25.2 | 27.7 | 28.1 | 27.1 | 27.5 | 28.1 | 28.3 | 28 | 26.9 | 27.4 | 27.4 | 28.1 | 28.4 | 26.1 | 26.8 | 27 | 25.4 | 25.5 | 28
2 | 28.2 | 28 | 28 | 27.9 | 26.8 | 27.8 | 26.8 | 28.1 | 28 | 28.1 | 27.6 | 27.9 | 28.2 | 27.5 | 27.4 | 27.8 | 27.7 | 27.7 | 26.6 | 27.6 | 27.1 | 25.6 | 26.2 | 24.2 | 24.7 | 24.2 | 23.6 | 23.1 | 27.6 | 27.5 | 24.9 | 26.4 | 28.4 | 27.2 | 29.4 | 28.1 | 28.6 | 27.8 | 25.9 | 28.3 | 29.2 | 28.8 | 27.2 | 27.9 | 25.9 | 26.2 | 25.1 | 26.1 | 24.4 | 19.8 | 22.3 | 25.2 | 27.1 | 26.1 | 27.3 | 27.6 | 26.4 | 26.1 | 27.7 | 26.3 | 27.4 | 27.7 | 27.4 | 24.5 | 21.8 | 25.3 | 26.6 | 27.1 | 26.5 | 27.2 | 25.6 | 27.8 | 26.5 | 23.7 | 25.7 | 25.2 | 26 | 24.3 | 24.4 | 26.4 | 25.6 | 27 | 26.3 | 26.4 | 26.4 | 27.5 | 27 | 28 | 27.5 | 25.9 | 25.9 | 26.7 | 26 | 26.2 | 25.6 | 24.4 | 25 | 25.5 | 26.2 | 26.3 | 25.9 | 27.4 | 27.9 | 27.1 | 27.1 | 26.2 | 25.4 | 23.7 | 25 | 26.7 | 27.3 | 25.9 | 26.2 | 25.6 | 29.7 | 24.6 | 25.9 | 25.8 | 24.9 | 26 | 23.5 | 25.3 | 26 | 22.7 | 28.8 | 27.7 | 28.4 | 27.6 | 26.6 | 27.2 | 26.9 | 26.9 | 27.4 | 26.4 | 27.2 | 26.6 | 26.7 | 25.1 | 27 | 25.3 | 25.8 | 25.8 | 25.9 | 25.6 | 25.2 | 24.4 | 27.4 | 25.3 | 22.4 | 20.2 | 23.7 | 25.2 | 23.8 | 23.2 | 23.3 | 25.9 | 26.9 | 25.6 | 25.7 | 26 | 27.2 | 26.8 | 25.8 | 25.9 | 25 | 26.1 | 24.3 | 24.6 | 24.9 | 25.9 | 26.8 | 26.1 | 26.3 | 24.3 | 26.3 | 26.6 | 26.8 | 27.5 | 22 | 25.7 | 25.4 | 24.3 | 22.9 | 21.8 | 21.1 | 22.9 | 27.1 | 27.5 | 23.9 | 24.9 | 24.7 | 24.7 | 25.3 | 25.3 | 28.1 | 28.6 | 28.4 | 27.1 | 27 | 27.3 | 26.5 | 28 | 27.3 | 26.2 | 28 | 27.5 | 28.9 | 27 | 27.5 | 29.3 | 26.7 | 23.7 | 20.8 | 22.4 | 23.3 | 26.7 |  | 26.4 | 26.3 | 25.4 | 26.5 | 27.2 | 26.4 | 25.4 | 25.7 | 25.2 | 24 | 25.6 | 24.1 | 26.2 | 24.7 | 25.5 | 25.1 | 27.3 | 25.6 | 24.3 | 24.1 | 23.9 | 25.5 | 26.1 | 25.8 | 24.4 | 25.1 | 25.6 | 25.4 | 24.6 | 27 | 27.1 | 24.3 | 24.3 | 24.9 | 24.8 | 24.9 | 25.1 | 26.6 | 26.4 | 25.6 | 28.2 | 27 | 27.5 | 26.8 | 26.7 | 26.5 | 26.1 | 26.9 | 28.7 | 28 | 23.3 | 21.7 | 21.2 | 23.4 | 23.9 | 24.9 | 23.7 | 23.5 | 25 | 25.8 | 24.8 | 24.4 | 26.9 | 28 | 27.6 | 25.3 | 25.5 | 26.5 | 24.9 | 25 | 24.6 | 24.1 | 24.9 | 26.6 | 24.8 | 27.5 | 28.1 | 26.9 | 27.1 | 27.6 | 27.5 | 26.9 | 27.1 | 27.3 | 27.5 | 27.7 | 28.1 | 25.6 | 26.7 | 26.8 | 25.1 | 26 | 28
3 | 27.8 | 27.8 | 27.6 | 27.7 | 26.7 | 27.3 | 26.7 | 27.9 | 27.7 | 28 | 26.7 | 27 | 27.9 | 27.5 | 28.2 | 27.5 | 27.5 | 27.7 | 26.4 | 27.4 | 26.7 | 25.6 | 26 | 24.1 | 24.5 | 24 | 23.2 | 23.9 | 27.7 | 27.2 | 24.5 | 26.2 | 28.5 | 27.2 | 29 | 27.9 | 28.2 | 27.5 | 25.5 | 28.2 | 28.9 | 28.5 | 26.7 | 27.3 | 26 | 25.9 | 25.2 | 25.9 | 23.5 | 19.5 | 22.4 | 25.2 | 26.6 | 25.6 | 27.1 | 27.5 | 26 | 25.8 | 27.5 | 26.3 | 26.4 | 26.3 | 27.3 | 24.8 | 22.4 | 25.1 | 26.3 | 26.7 | 26.1 | 27.3 | 25.4 | 27.5 | 26.2 | 23.7 | 25.8 | 25 | 25.9 | 24.3 | 24.5 | 26 | 25.3 | 26.2 | 26.3 | 26.9 | 26.6 | 27.1 | 26.4 | 27.8 | 27.3 | 25.2 | 25.9 | 25.8 | 26 | 26.5 | 25.6 | 24.1 | 24.7 | 24.7 | 25.9 | 25.6 | 25.1 | 27 | 27.7 | 26.6 | 27.1 | 26 | 24.2 | 23.5 | 24.8 | 26.5 | 26.5 | 25.6 | 26.3 | 25.6 | 27.2 | 24.4 | 25.8 | 25.7 | 24.7 | 26.1 | 23.3 | 24.9 | 23.7 | 21.7 | 28.8 | 27 | 28 | 26.9 | 26.4 | 27.1 | 26.8 | 26.9 | 27.3 | 25.6 | 26.9 | 26 | 26.9 | 25.1 | 26.8 | 24.8 | 23.9 | 25.6 | 25.8 | 25 | 25.1 | 24.4 | 27.5 | 24.3 | 23.3 | 20 | 23.7 | 25 | 24.2 | 23.1 | 23.3 | 25.1 | 24.9 | 25.4 | 25.6 | 25.5 | 27 | 26.4 | 25.4 | 26 | 23.9 | 26 | 24.1 | 24.7 | 24.9 | 25 | 27.1 | 25.9 | 26.2 | 23.9 | 26.2 | 26.8 | 26.8 | 27.2 | 21.7 | 25.9 | 25.3 | 24.4 | 22.8 | 22 | 20.8 | 22.6 | 27 | 27.4 | 23.8 | 24.8 | 24.8 | 24.5 | 25 | 25.1 | 27.6 | 28.2 | 28.4 | 27.1 | 26.7 | 27 | 25.9 | 26.9 | 26 | 26.4 | 27.7 | 26.5 | 28.5 | 26.8 | 27.1 | 29.7 | 26.5 | 23.2 | 21.1 | 22.2 | 22.9 | 25.4 |  | 25.9 | 25.8 | 25.3 | 26.1 | 26.8 | 26.4 | 25.3 | 25.3 | 25 | 23.7 | 25.5 | 24 | 25.8 | 24.1 | 25.1 | 24.9 | 27.2 | 25.4 | 24.3 | 23.7 | 23.8 | 25.7 | 25.6 | 25.2 | 24.4 | 24.2 | 25 | 25.3 | 24.2 | 26.6 | 26.6 | 24 | 24.3 | 24.9 | 24.6 | 25 | 25 | 26 | 26.1 | 25.1 | 28 | 26.7 | 27.1 | 26.5 | 26.4 | 26.1 | 25.9 | 26.4 | 27.7 | 28.2 | 23.5 | 22.1 | 21.1 | 23.4 | 23.6 | 25.2 | 23.6 | 23.5 | 24.5 | 25.6 | 24.2 | 24.7 | 26.6 | 27.9 | 27.4 | 25.2 | 25.3 | 25.9 | 24.7 | 25 | 24.5 | 24.2 | 25 | 26.9 | 24.7 | 27.2 | 28.2 | 26.7 | 26.8 | 27.5 | 26.8 | 27.1 | 26.8 | 27.2 | 27.4 | 28 | 28 | 25.6 | 25.9 | 26.4 | 24.8 | 25.6 | 27.3
4 | 27.2 | 27.5 | 27.7 | 27.5 | 26.5 | 26.7 | 26.5 | 27.1 | 27.7 | 27.7 | 27 | 26.7 | 27.5 | 27.6 | 28.1 | 27.6 | 27.5 | 27.8 | 26.5 | 27.3 | 26.4 | 25.4 | 26 | 24 | 23.8 | 23.5 | 23.2 | 25.1 | 27 | 27.2 | 24.1 | 25.9 | 28 | 26.9 | 28.7 | 27.9 | 28.4 | 27.3 | 25.6 | 28.3 | 28.7 | 28.3 | 26.7 | 27.1 | 26.1 | 25.6 | 25.4 | 25.2 | 22.8 | 19.2 | 22.5 | 25.1 | 26.1 | 25.5 | 27.3 | 27.4 | 25.9 | 25.2 | 26.6 | 25.9 | 26.2 | 26.7 | 27.1 | 24.7 | 22.6 | 24.8 | 25.8 | 26.7 | 26 | 27.2 | 25 | 27.2 | 26 | 23.7 | 25.8 | 24.9 | 25.5 | 24.4 | 24.4 | 25.8 | 25.1 | 26.1 | 25.8 | 26.2 | 25.9 | 27 | 26.2 | 27.1 | 28.1 | 24.4 | 26 | 26 | 25.6 | 25.9 | 24.9 | 24 | 24.5 | 24.3 | 25.8 | 25.6 | 25 | 27.2 | 27.5 | 26.4 | 26.9 | 25.8 | 24.3 | 23.5 | 24.5 | 25.8 | 26.6 | 25.5 | 26.4 | 25.6 | 27.4 | 24.6 | 25.7 | 25.4 | 23.9 | 26 | 23 | 25.4 | 23.3 | 21.3 | 28.5 | 26.7 | 27.3 | 26.6 | 25.9 | 25.9 | 26.7 | 26.7 | 26.9 | 25.3 | 26.2 | 25.7 | 27 | 25.1 | 26 | 24.8 | 22 | 25.5 | 25.8 | 25 | 24.6 | 24 | 27.2 | 24.5 | 22.7 | 20.2 | 23.4 | 24.7 | 23.8 | 22.8 | 23.3 | 25.1 | 24.7 | 26 | 25.5 | 24.9 | 27 | 25.5 | 25.4 | 26.4 | 23.9 | 26.6 | 24.1 | 24.2 | 25 | 24.9 | 27.2 | 25.5 | 26.2 | 23.5 | 25.8 | 26.1 | 25.8 | 26.9 | 21.9 | 25.5 | 25.1 | 24.7 | 22.7 | 22.2 | 21 | 22.3 | 26.7 | 27.1 | 23.9 | 24.4 | 25 | 24.5 | 24.7 | 24.9 | 27.5 | 27.9 | 28 | 27 | 26.5 | 26.6 | 25.4 | 26.5 | 25.4 | 26.1 | 27.5 | 26 | 28.2 | 26.6 | 27.2 | 28.8 | 26.4 | 22.8 | 21.4 | 21.6 | 22.8 | 25.5 |  | 25.9 | 25.5 | 25 | 25.8 | 26.1 | 25.8 | 25.5 | 25.4 | 24.9 | 23.3 | 25.4 | 24 | 25.4 | 24.4 | 25.1 | 24.7 | 26.9 | 25.3 | 24.3 | 23.4 | 23.8 | 25.9 | 25 | 25.1 | 23.9 | 24.1 | 24.7 | 24.6 | 24.3 | 26.3 | 26.7 | 23.8 | 24.2 | 24.4 | 24.4 | 25.4 | 24.6 | 25.8 | 25.7 | 24.7 | 27.7 | 26.3 | 26.7 | 26.4 | 26.1 | 25.6 | 25.5 | 26 | 27.3 | 28.4 | 23.5 | 21.6 | 21.3 | 23.3 | 23.6 | 24.8 | 23.5 | 23.3 | 24.1 | 25.2 | 23.9 | 24.5 | 26.8 | 27.8 | 27.3 | 25.1 | 25.3 | 25.6 | 24 | 25.2 | 24.3 | 24 | 24.9 | 27.2 | 24.6 | 27.4 | 28.1 | 26.4 | 26.6 | 27.3 | 27 | 26.6 | 25.9 | 27.2 | 27.4 | 28 | 27.8 | 25.1 | 25.5 | 25.9 | 24.8 | 25.2 | 27.2
5 | 26.8 | 27.5 | 27.6 | 27.3 | 25.7 | 26.8 | 25.8 | 26.9 | 27.4 | 27.3 | 26.9 | 26.7 | 27.7 | 28 | 27.5 | 27.7 | 27.2 | 27.6 | 26.4 | 27.2 | 26.6 | 25.2 | 26.7 | 23.5 | 23.9 | 23.4 | 23.3 | 25.7 | 26.8 | 25 | 23.9 | 26.1 | 28.1 | 26.7 | 28.4 | 27.9 | 28.3 | 27.1 | 25.4 | 28.1 | 28.4 | 27.4 | 26.6 | 26.8 | 25.9 | 25.8 | 26.2 | 24.9 | 23 | 18.6 | 23.3 | 25 | 25.6 | 25.7 | 27.6 | 27.4 | 25.4 | 24.8 | 26.9 | 25.8 | 25.8 | 26 | 27 | 24.8 | 22.4 | 25.1 | 25.5 | 26.4 | 25.7 | 27.2 | 24.9 | 27.1 | 25.6 | 23.7 | 25.7 | 24.7 | 25.4 | 24.8 | 24.1 | 25.6 | 24.8 | 25.8 | 25.8 | 25.7 | 25.7 | 26.7 | 26.1 | 27.2 | 27.8 | 23.8 | 25 | 25.4 | 25.6 | 25.6 | 25.1 | 24.2 | 24.4 | 24.4 | 25.5 | 25.4 | 24.6 | 26.5 | 26.6 | 25.9 | 26.5 | 25.8 | 24.1 | 23.3 | 24.4 | 25.6 | 26.4 | 25.4 | 25.6 | 26 | 27.5 | 24.5 | 26.1 | 25.4 | 24.2 | 25.4 | 23.4 | 26.1 | 23.3 | 21.4 | 28.4 | 26.6 | 26.8 | 26.5 | 25.4 | 25.8 | 26.3 | 26.9 | 26.8 | 25.1 | 26.1 | 25.7 | 26.1 | 24.7 | 26 | 24.2 | 21.8 | 25.3 | 25.7 | 25.1 | 24.4 | 24.1 | 26.8 | 24.5 | 22.8 | 20.4 | 23.2 | 24.6 | 24 | 22.6 | 23.5 | 24.9 | 24.5 | 25.3 | 25.2 | 25.2 | 27 | 25.4 | 25.2 | 26 | 23.7 | 26.8 | 24.2 | 23.8 | 25 | 24.7 | 27.1 | 25.5 | 25.9 | 23.9 | 25.9 | 25.7 | 26 | 26.8 | 22 | 25.5 | 25.1 | 24.9 | 22.5 | 21.8 | 21.2 | 21.7 | 26.8 | 26.2 | 24.1 | 24.3 | 25 | 24.6 | 24.6 | 24.7 | 26.6 | 27.7 | 27.9 | 26.9 | 27.3 | 26.2 | 25.5 | 26.5 | 25.2 | 25 | 26.6 | 25.3 | 26.8 | 26.1 | 27.1 | 28.7 | 26.2 | 22.8 | 20.8 | 21.7 | 22.6 | 24.7 |  | 25.6 | 25.2 | 25 | 26.4 | 26.3 | 25.7 | 25.3 | 25.4 | 24.4 | 23.1 | 25.1 | 23.9 | 25.4 | 24.5 | 24.8 | 24.5 | 26.9 | 25.5 | 24.1 | 23.3 | 23.5 | 26.1 | 24.5 | 24.8 | 23.9 | 24.1 | 24 | 24.5 | 23.8 | 26.4 | 26.6 | 23.2 | 24.7 | 24.1 | 24.1 | 24.3 | 24.4 | 25.4 | 25.5 | 25 | 27.6 | 26.4 | 26.5 | 26.2 | 25.8 | 25.2 | 25.4 | 25.5 | 26.9 | 28.3 | 23.5 | 21.5 | 21.3 | 23.2 | 23.5 | 24.5 | 23.2 | 23.4 | 24 | 24.6 | 23.9 | 25 | 27 | 27.8 | 26.7 | 24.8 | 25.1 | 25.3 | 23.5 | 24.8 | 24.3 | 23.9 | 24.8 | 27.2 | 24.1 | 27.4 | 28 | 26.2 | 26.7 | 27.5 | 26.4 | 26.1 | 25.9 | 27.3 | 27.4 | 27.6 | 27 | 25 | 25.1 | 25.2 | 24.2 | 25.3 | 27.4
6 | 27.3 | 28.2 | 27.6 | 27.6 | 27.1 | 27.1 | 26.7 | 27.3 | 27.5 | 27.8 | 27.4 | 27.1 | 27.2 | 28.3 | 27.2 | 27.8 | 27.7 | 27.7 | 26.9 | 27.2 | 26.8 | 25.6 | 26.7 | 23.6 | 23.6 | 23.6 | 23.5 | 26.2 | 27.5 | 24.8 | 24.1 | 26.4 | 28.1 | 27.1 | 28.7 | 28.2 | 28.6 | 27.6 | 25.9 | 28 | 28.8 | 27 | 26.9 | 26.5 | 25.9 | 25.2 | 25.4 | 24.6 | 22.7 | 19.6 | 23.9 | 25.3 | 25.7 | 26.2 | 27.2 | 27.8 | 25.9 | 24.9 | 27 | 26 | 26.2 | 26.3 | 27.1 | 24.6 | 22.9 | 24.9 | 26.2 | 26.7 | 26.3 | 26.6 | 25.6 | 27 | 25.7 | 23.8 | 25.9 | 24.8 | 25.6 | 24.6 | 24.5 | 25.6 | 24.7 | 25.6 | 25.8 | 25.7 | 25.9 | 26.9 | 26.7 | 28 | 27.8 | 24.3 | 25.1 | 25.8 | 25.1 | 25.9 | 25.5 | 24.4 | 25 | 25.1 | 26.1 | 25.8 | 25.2 | 26.7 | 26.9 | 26.2 | 26.7 | 25.6 | 24.3 | 23.5 | 24.8 | 26.2 | 26.4 | 25.8 | 28 | 25.7 | 29.8 | 24.8 | 26.1 | 25.6 | 24.4 | 25.6 | 23.6 | 26.1 | 23.6 | 21.6 | 28.1 | 26.8 | 27.3 | 26.9 | 26 | 27.2 | 26.8 | 27.3 | 26.8 | 25.8 | 26.9 | 25.6 | 24.7 | 24.9 | 26 | 24.8 | 21.7 | 25.2 | 25.8 | 24.9 | 24.6 | 24.2 | 27.5 | 24.3 | 23.1 | 20.6 | 23.7 | 24.7 | 23.9 | 22.5 | 23.6 | 25.3 | 24.7 | 25.7 | 25.6 | 25.6 | 27.6 | 26.1 | 25.3 | 26 | 23.6 | 27.1 | 24.1 | 23.8 | 25.2 | 25 | 27.2 | 25.8 | 26.3 | 24.5 | 26.1 | 26.3 | 26 | 25.7 | 22.1 | 25.5 | 25.1 | 24.3 | 22.5 | 22.1 | 21.4 | 21.8 | 26.4 | 26.1 | 24.2 | 24.5 | 24.6 | 24.9 | 25.1 | 25.1 | 27.2 | 27.7 | 28 | 27.1 | 27 | 26.2 | 25.7 | 26.3 | 25.5 | 25.5 | 26.5 | 25.8 | 27.3 | 26.4 | 26.9 | 29.5 | 26.4 | 23.1 | 20.9 | 22 | 22.4 | 25.2 |  | 26.6 | 26 | 25.4 | 27 | 26.3 | 25.9 | 25.4 | 25.7 | 24.8 | 23.2 | 25.3 | 23.9 | 25.6 | 24.7 | 25.1 | 24.7 | 27 | 25.6 | 24.1 | 23.6 | 24.4 | 26.1 | 25.2 | 25 | 24.2 | 24.3 | 24.4 | 24.7 | 23.9 | 26.7 | 26.3 | 24.3 | 24.8 | 24.3 | 24.5 | 24.7 | 24.8 | 25.5 | 25.8 | 25.1 | 27.7 | 26.8 | 26.6 | 26.5 | 26 | 25.6 | 25.4 | 26.1 | 27.1 | 28.2 | 23.6 | 21.7 | 21.2 | 23.3 | 23.9 | 24.6 | 23.4 | 23.5 | 24.3 | 24.7 | 24.2 | 25.6 | 27.1 | 28 | 26.8 | 25.7 | 25.8 | 26 | 24.4 | 25.2 | 24.6 | 24.3 | 25.1 | 27.5 | 24.6 | 26.9 | 28.3 | 26.4 | 27 | 27.6 | 27.1 | 26.6 | 25.6 | 27.2 | 27.6 | 27.7 | 27.3 | 25.1 | 25.7 | 25.4 | 24.6 | 25.4 | 26.6
7 | 28.1 | 28.9 | 28.5 | 28.1 | 28.9 | 28.3 | 28.4 | 28.4 | 28.5 | 29 | 28.7 | 29.4 | 27.3 | 28.1 | 27.8 | 28 | 28.5 | 28.5 | 28.3 | 27.5 | 27.4 | 27.2 | 27.7 | 23.8 | 25.6 | 25 | 24.2 | 26.8 | 28 | 24.5 | 25.1 | 27.5 | 29.2 | 28.3 | 29.7 | 28.7 | 28.9 | 28.6 | 28.6 | 28.6 | 30 | 28.7 | 28.1 | 27.5 | 26.7 | 24.6 | 25.9 | 27 | 23 | 21.3 | 24.3 | 26 | 26.2 | 27.3 | 27 | 28.3 | 27.4 | 26.4 | 27.7 | 27.8 | 27.1 | 27.9 | 27.5 | 25.1 | 23.5 | 25.8 | 28 | 27.6 | 28 | 27 | 27.6 | 28.6 | 25.9 | 24.1 | 26.3 | 25.4 | 26.6 | 24.9 | 24.9 | 26.4 | 26.4 | 26.2 | 26.5 | 26.4 | 28.1 | 28.3 | 27.8 | 29.3 | 27.9 | 25.5 | 25.6 | 26.6 | 26.8 | 27.1 | 26.2 | 24.9 | 26.9 | 26.7 | 27.2 | 27.4 | 27 | 27.8 | 29.5 | 27.1 | 27.1 | 26.3 | 24.6 | 23.6 | 26.7 | 28.2 | 27.1 | 26.8 | 28.8 | 26.5 | 27.6 | 26.5 | 26.9 | 27.1 | 26.4 | 26.8 | 24 | 26.4 | 24.5 | 23.8 | 28.3 | 28.3 | 27.9 | 27.8 | 28.1 | 28 | 28.7 | 28.4 | 27.4 | 27.9 | 28 | 27.2 | 23.5 | 26.4 | 27.1 | 26.2 | 21.9 | 25.6 | 25.4 | 24.4 | 26.2 | 26.4 | 28.7 | 24.1 | 23.4 | 21.1 | 24.7 | 25 | 24.7 | 22.1 | 24 | 27 | 25.9 | 25.8 | 26.1 | 25.8 | 28.9 | 27 | 25.8 | 26.1 | 24.2 | 27.8 | 24.3 | 25.1 | 25.6 | 26.5 | 28.6 | 26.6 | 27.6 | 26.3 | 26.7 | 27.5 | 27.2 | 25.7 | 23.1 | 25.8 | 25.6 | 24 | 22.4 | 22.5 | 21.5 | 22.4 | 26.8 | 26.2 | 24.9 | 25.3 | 24.8 | 25.2 | 27 | 26.9 | 28.7 | 28.9 | 29.3 | 28.6 | 28.3 | 27.6 | 27 | 27.4 | 27.1 | 27.3 | 27.9 | 28 | 28.2 | 28 | 28.3 | 28 | 26.5 | 24.3 | 22.4 | 24.2 | 23.7 | 27.3 |  | 28 | 27.4 | 26.9 | 28.1 | 28.4 | 27.8 | 27 | 27 | 25.4 | 24.3 | 25.9 | 24.4 | 27 | 25.3 | 24.9 | 25.7 | 27.5 | 26.1 | 25.7 | 25.8 | 26.2 | 27.6 | 26.5 | 26.6 | 25.3 | 26 | 26.6 | 26.1 | 25.5 | 27.4 | 26.3 | 24.9 | 23.1 | 26.3 | 26.4 | 26.4 | 26.1 | 27.2 | 26.8 | 25.9 | 28.2 | 28.2 | 27.5 | 27.9 | 27.4 | 27 | 27.2 | 26.9 | 28.6 | 28.7 | 23.8 | 22 | 21.2 | 23.4 | 24.6 | 24.6 | 24.5 | 24 | 25.6 | 26.4 | 25.3 | 26.2 | 27.9 | 28.3 | 27.2 | 27.1 | 27.5 | 27.8 | 25.7 | 26.2 | 25 | 26.1 | 25.7 | 27.4 | 25.7 | 28.2 | 28.5 | 27.6 | 28.4 | 28.6 | 27.9 | 27.7 | 26.4 | 26.8 | 27.9 | 28.2 | 28.4 | 26.8 | 26.9 | 27.3 | 26.4 | 27.2 | 28.1
8 | 29.3 | 30.1 | 28.6 | 29.2 | 29.7 | 29.8 | 29.7 | 30.1 | 29 | 29 | 29.2 | 30.3 | 29.4 | 27 | 28.4 | 28.6 | 29.7 | 29.2 | 29.9 | 28.3 | 28.2 | 28.9 | 27.5 | 24.9 | 27.2 | 26.4 | 26.4 | 27.6 | 29.6 | 24.5 | 25.9 | 28.7 | 30.1 | 29.4 | 30.3 | 29.6 | 29.5 | 28.5 | 29.3 | 29.9 | 31.2 | 30.3 | 29.2 | 27.8 | 27.9 | 25.2 | 24.7 | 29.2 | 23.9 | 24.1 | 22.6 | 25.9 | 28.6 | 30.1 | 28 | 29.7 | 28.9 | 28.7 | 29.2 | 29.2 | 28.2 | 31.6 | 28.7 | 25.6 | 24.7 | 26.7 | 28.5 | 28.2 | 28.9 | 27.6 | 29.2 | 29.4 | 25.6 | 25.2 | 26.9 | 26 | 26.3 | 25 | 26.2 | 27.4 | 27.6 | 27.3 | 27 | 28 | 30 | 28.4 | 29.7 | 32.4 | 28.4 | 26.3 | 26.4 | 28.4 | 28.1 | 29.1 | 28.2 | 26 | 27.5 | 27.9 | 27.8 | 29.1 | 29.2 | 29.1 | 31.7 | 28.5 | 27.6 | 27.3 | 25.1 | 24.1 | 28.2 | 30.7 | 27.5 | 28.7 | 30.2 | 28.1 | 29.6 | 27.5 | 27.8 | 29 | 27.9 | 28.2 | 24.5 | 28 | 24.2 | 25.1 | 29.1 | 29.5 | 29.6 | 29.2 | 29.4 | 30 | 30.6 | 29.6 | 28 | 29.9 | 29.8 | 28.9 | 24.8 | 27.8 | 28.9 | 28.1 | 22.4 | 26.9 | 28.3 | 24.9 | 27.4 | 28.2 | 29.8 | 24.5 | 23.9 | 21.9 | 25.3 | 25.5 | 25.4 | 22 | 24.7 | 28.4 | 27.2 | 26.2 | 28.4 | 26.5 | 29.9 | 27.7 | 26.9 | 26.6 | 25.9 | 27.9 | 25.3 | 26.2 | 25.8 | 27.4 | 29.7 | 26.8 | 29.5 | 28.6 | 28.1 | 28.3 | 28.6 | 25.1 | 23.7 | 27.2 | 27.6 | 24.6 | 22.2 | 23.6 | 22 | 23.5 | 27 | 27.1 | 26.4 | 26.5 | 25.6 | 25.2 | 28.5 | 28.4 | 30.3 | 30.4 | 30.8 | 30.1 | 29.7 | 28.5 | 28.3 | 29.1 | 28.5 | 28.4 | 29.2 | 29.3 | 30.2 | 29.5 | 29.3 | 30.2 | 24.3 | 25.3 | 24.1 | 26.2 | 26.1 | 31.2 |  | 29.2 | 28.2 | 28.9 | 29.8 | 30.2 | 28.5 | 27.1 | 27.6 | 26.7 | 26.1 | 27.3 | 25.8 | 28.8 | 25.2 | 24.8 | 27.5 | 29.3 | 26.3 | 27.1 | 27.7 | 27.7 | 28.6 | 28.8 | 28.2 | 27.1 | 27.9 | 28.2 | 28 | 27.2 | 29.1 | 27.3 | 25.7 | 23.6 | 27.1 | 28.8 | 28.8 | 27.3 | 28.6 | 28 | 28 | 29.6 | 29.4 | 29 | 29.2 | 29 | 28.9 | 28.6 | 29 | 32.2 | 30.5 | 24.1 | 22.5 | 21.4 | 24.4 | 25.4 | 24.5 | 25.8 | 25.1 | 26.4 | 27.1 | 27.1 | 28.3 | 28.8 | 28.6 | 28.9 | 28.5 | 28.9 | 28.9 | 27.6 | 26.9 | 24.8 | 27.7 | 26.9 | 27.6 | 26.6 | 29 | 29.6 | 28.1 | 30.3 | 30.4 | 30 | 28.3 | 28.5 | 27.4 | 29.2 | 30.6 | 29.8 | 28.7 | 27.7 | 28.7 | 28 | 28.3 | 29.6
9 | 30.4 | 31.3 | 29.8 | 29.6 | 31.1 | 31.2 | 30.8 | 30.4 | 29.9 | 30.3 | 30.1 | 30.2 | 31.3 | 29.1 | 28.7 | 28.1 | 31.4 | 29.7 | 30.2 | 29 | 28.9 | 30.3 | 26.7 | 27.2 | 28 | 27.7 | 26.8 | 26.9 | 31 | 24.3 | 27.6 | 29.7 | 30.8 | 31 | 31.2 | 30.6 | 30.2 | 29.8 | 30.6 | 31 | 32.1 | 31.2 | 30.7 | 30.3 | 29.8 | 27 | 26.1 | 29.4 | 24.6 | 25.4 | 24.4 | 26.9 | 29.9 | 30.9 | 28.3 | 30.7 | 29.8 | 30.3 | 29 | 30.2 | 29.7 | 33.1 | 29.2 | 25.5 | 25.4 | 28.5 | 29.5 | 29.3 | 29.3 | 30.7 | 30 | 29 | 25.4 | 25.4 | 28 | 26.6 | 26.1 | 24.5 | 26.3 | 29.1 | 28.7 | 27.4 | 28.1 | 30.2 | 30.6 | 29.8 | 30.9 | 34.1 | 29.1 | 26.3 | 27.3 | 30 | 28.8 | 30.9 | 29 | 27.1 | 30 | 29.7 | 29.9 | 29.7 | 31.4 | 32 | 32.1 | 28.9 | 27.6 | 28.5 | 25.5 | 24.8 | 29.8 | 33 | 28.8 | 29.8 | 32.3 | 29.4 | 30.3 | 28.1 | 29.2 | 30.1 | 29.3 | 29.6 | 25.7 | 28.2 | 24 | 27.5 | 31 | 31 | 30.5 | 30.7 | 31 | 30.8 | 31.1 | 31.1 | 29.1 | 31.8 | 30.7 | 30.5 | 24.8 | 30 | 29.3 | 29.9 | 22.6 | 28.8 | 28.1 | 25.5 | 28.2 | 29.7 | 31.1 | 25.5 | 24.1 | 23.4 | 26 | 26.5 | 26 | 21.9 | 24.9 | 28.8 | 28.6 | 26.8 | 29 | 27.5 | 31.3 | 29 | 27.9 | 27.3 | 26.9 | 29.6 | 25.7 | 27.1 | 26.4 | 27.6 | 30.7 | 28.3 | 31.2 | 31 | 29.7 | 29.2 | 29.5 | 26.2 | 25.5 | 29.2 | 27.6 | 25.2 | 22.3 | 24.6 | 23 | 23.8 | 27.5 | 27.6 | 26.7 | 27.5 | 28.2 | 26.3 | 29.9 | 29.6 | 30.9 | 32.1 | 31.9 | 32.2 | 30.3 | 31 | 29.5 | 30.3 | 29.1 | 29.8 | 31 | 30.9 | 31.5 | 30.9 | 30.3 | 31.8 | 24 | 26.3 | 26 | 28.7 | 26.8 | 32.6 |  | 29.5 | 29.8 | 30.6 | 31 | 30.6 | 28.4 | 29.7 | 28 | 27.6 | 27.8 | 27.8 | 27.7 | 27.3 | 25.2 | 26.6 | 29.5 | 30.1 | 27.7 | 29.1 | 29.4 | 28.9 | 29.4 | 29.4 | 28.5 | 29.1 | 29.7 | 29.8 | 28.8 | 28.4 | 30.9 | 29.4 | 26.6 | 24.1 | 28.2 | 29.4 | 28.7 | 28.7 | 30.3 | 29.5 | 29.5 | 30.8 | 29.9 | 30.5 | 30.5 | 30 | 29.8 | 29.9 | 29.6 | 32.6 | 30.9 | 24.4 | 23.4 | 22.2 | 26.5 | 26.5 | 24.3 | 27.2 | 25.9 | 27.2 | 28.1 | 28.7 | 28.6 | 30.5 | 28.3 | 29.9 | 26.4 | 30.5 | 30 | 29.4 | 27.6 | 25.1 | 29 | 28.1 | 28.5 | 28.1 | 30.6 | 31.4 | 29.8 | 32.4 | 31.2 | 30.8 | 30 | 28.9 | 28.4 | 29.3 | 31.4 | 30.5 | 30.2 | 29 | 30.1 | 29.5 | 30.4 | 30
10 | 30.2 | 31.6 | 30.1 | 30.4 | 32 | 31 | 30.9 | 30.9 | 29.9 | 31.5 | 31.3 | 30.4 | 32.7 | 28.2 | 29.8 | 28.6 | 32.7 | 30.7 | 31.6 | 29.6 | 29.7 | 30.6 | 28.4 | 27.9 | 29.1 | 29 | 28.2 | 27.7 | 32.6 | 24.8 | 29.8 | 30.1 | 31.2 | 30.9 | 32.2 | 30.3 | 30.8 | 29.2 | 31.3 | 31.9 | 32 | 31.9 | 31.6 | 31.2 | 30.5 | 28.6 | 28.8 | 30 | 25.5 | 27 | 25.3 | 29.7 | 31.1 | 31.1 | 28.4 | 31.9 | 30.8 | 30.4 | 29.2 | 30.6 | 31.2 | 34 | 29.5 | 25.3 | 27 | 30.8 | 30.4 | 30.6 | 29.4 | 31.3 | 30.2 | 30.7 | 25.1 | 26.7 | 28.6 | 27.9 | 25.9 | 24.5 | 27.3 | 29 | 29.2 | 27.7 | 29 | 28.5 | 32 | 31.3 | 32.9 | 35.6 | 29.7 | 28.6 | 29.2 | 29.9 | 30.5 | 31.5 | 29.4 | 29.2 | 29.4 | 30.7 | 29.4 | 31.1 | 32.4 | 32.4 | 31.3 | 29.9 | 28.5 | 28.6 | 25.4 | 25.5 | 30.1 | 33.6 | 29 | 30.5 | 32.7 | 30.9 | 27.2 | 28.8 | 28.4 | 30.5 | 30.8 | 30.3 | 28 | 29.7 | 24.9 | 29.4 | 31.6 | 32.2 | 30.9 | 31.4 | 31.4 | 31 | 32 | 31.7 | 30.2 | 32.1 | 32 | 31.4 | 25 | 31.2 | 29.8 | 30.4 | 23.9 | 28.9 | 28.5 | 26.2 | 28.9 | 30.2 | 31.3 | 25.8 | 24.4 | 24.7 | 26.8 | 28 | 26.1 | 22.1 | 26.5 | 29.5 | 28.9 | 27.7 | 28.8 | 27.7 | 32.4 | 28.7 | 28.8 | 28.7 | 27.3 | 30.3 | 25.8 | 27.7 | 25.6 | 28 | 30.6 | 29.2 | 30.5 | 31.4 | 30.2 | 30 | 31.7 | 23.7 | 25.9 | 29.8 | 27.5 | 26.3 | 22.6 | 24.7 | 23.6 | 25.1 | 27.6 | 28 | 28.4 | 28.5 | 28.4 | 27.2 | 30.7 | 30.4 | 31.3 | 31.9 | 33.4 | 32.7 | 31.2 | 32 | 30 | 30.2 | 29.7 | 30.7 | 31.1 | 32.8 | 32.7 | 31.8 | 30.9 | 32.2 | 24.2 | 27 | 26.4 | 29.2 | 28.1 | 34.3 |  | 29.4 | 31.7 | 31.4 | 31.3 | 31.4 | 28.8 | 30.5 | 29.5 | 28.2 | 28.6 | 28.2 | 29.3 | 26.5 | 24.4 | 27.5 | 30.7 | 31.1 | 29.1 | 29.7 | 30.7 | 29.9 | 30.3 | 29.9 | 30 | 30.5 | 31.2 | 30.1 | 29.7 | 30.1 | 30.5 | 30.2 | 27.8 | 24.6 | 29.8 | 30.1 | 29.9 | 29.3 | 30.4 | 31 | 29.9 | 31.1 | 31.4 | 31.3 | 31.4 | 30.2 | 31.1 | 29.9 | 31.5 | 34 | 30.1 | 24.6 | 24.4 | 22 | 27.5 | 27.8 | 24.3 | 27.7 | 26.5 | 28.6 | 28.8 | 29.4 | 28.7 | 30.7 | 28.2 | 29.9 | 28.7 | 30.6 | 30 | 29.2 | 28.8 | 26.4 | 30.1 | 26.8 | 27.5 | 29.4 | 32.2 | 32.9 | 30.9 | 32 | 31.9 | 32 | 30.3 | 30.2 | 30 | 31 | 31.2 | 31.2 | 30.6 | 31.1 | 30.2 | 30.2 | 30.3 | 31.4
11 | 31.1 | 31.7 | 30.7 | 30.8 | 32.1 | 31.7 | 31.7 | 31.4 | 30.7 | 31 | 32 | 30.2 | 33 | 29.2 | 30.2 | 29.6 | 33.5 | 31.1 | 32.4 | 30.4 | 30.1 | 31.3 | 28.2 | 29.3 | 29.6 | 29.9 | 27.9 | 26.9 | 33.5 | 25.6 | 30.6 | 30.5 | 31.7 | 31.6 | 32.6 | 30.4 | 31.6 | 30.2 | 32.5 | 33.4 | 31.8 | 32.2 | 32.1 | 31.6 | 30.6 | 30.6 | 30.5 | 30.4 | 26 | 27.3 | 27 | 29.9 | 31.1 | 31.1 | 28.4 | 33.2 | 31.4 | 31 | 30.4 | 32.2 | 31.5 | 34.7 | 29.4 | 24.9 | 27.2 | 30.5 | 30.2 | 31 | 28.4 | 31.2 | 31.5 | 30.8 | 25.6 | 29 | 28.8 | 28.5 | 26.4 | 24.4 | 28.4 | 28.8 | 29.3 | 28.8 | 30.4 | 31.3 | 32.2 | 32 | 33 | 36.4 | 30.5 | 30 | 30.8 | 29.8 | 29.2 | 31.3 | 29.1 | 30.3 | 30.1 | 30.1 | 30.8 | 32.1 | 32.7 | 32.8 | 31.2 | 31.3 | 30 | 29 | 25 | 26.3 | 30.8 | 34.8 | 30.2 | 31 | 32.4 | 32.1 | 25.5 | 29.6 | 30 | 31.2 | 31.3 | 30.4 | 26.8 | 30.5 | 25.2 | 29.5 | 31.9 | 31.6 | 31.5 | 31.2 | 32.3 | 31.2 | 32 | 32.5 | 30.9 | 33 | 32.8 | 30.6 | 25.5 | 31.6 | 30.3 | 31.3 | 24.2 | 30.6 | 27.9 | 26.8 | 29.6 | 30.7 | 31.5 | 26.1 | 24 | 26.6 | 27.5 | 28.3 | 24.2 | 22.7 | 26.8 | 29.9 | 29.3 | 28 | 27.4 | 30.4 | 33.3 | 29.6 | 28.2 | 29.3 | 27.2 | 29.8 | 25.7 | 27.9 | 25.5 | 30 | 30.3 | 28.5 | 30.5 | 31.7 | 29.6 | 29.9 | 32.6 | 24.1 | 27.3 | 30 | 29.7 | 25.6 | 24 | 25 | 24.7 | 25.3 | 27.7 | 28.9 | 28.5 | 29.2 | 29.3 | 28.5 | 30.3 | 29.6 | 31.3 | 32.3 | 34 | 33 | 32.1 | 33.4 | 30.9 | 31.2 | 30.4 | 30.8 | 30.8 | 32.4 | 33.4 | 31.4 | 31.1 | 33.6 | 25.7 | 26.5 | 28.4 | 29.5 | 29 | 35 |  | 30.9 | 31.7 | 32.3 | 32.4 | 32.3 | 30.4 | 31.4 | 30 | 27.2 | 29.1 | 27.8 | 30.1 | 27.8 | 24.4 | 26 | 31.7 | 31.3 | 28.9 | 29.7 | 31.6 | 29.4 | 30.7 | 30.3 | 29.9 | 31.3 | 31.2 | 30.9 | 30.2 | 30.7 | × | 30.7 | 28.3 | 27 | 30.3 | 31.8 | 29.2 | 30.6 | 30.7 | 29.2 | 30.4 | 31.2 | 32.3 | 31.6 | 31.6 | 30.6 | 30.3 | 30.8 | 35.4 | 35.8 | 28.9 | 24.7 | 24.7 | 22.3 | 28.2 | 29.4 | 24.8 | 28.1 | 26.9 | 29.5 | 29.8 | 30 | 28.7 | 30.9 | 28.3 | 31.1 | 30 | 30.6 | 31 | 30.4 | 30.3 | 26.2 | 29.7 | 26.8 | 26.1 | 30.4 | 32.2 | 33.8 | 32.1 | 32.5 | 32.7 | 32.3 | 30.8 | 29.9 | 31.2 | 31 | 31.7 | 31.2 | 30.4 | 30.9 | 30.8 | 29.9 | 31.8 | 31.9
12 | 31.5 | 31.9 | 31.2 | 31.1 | 33.9 | 31.3 | 32 | 31.9 | 31.4 | 31.4 | 32.5 | 32.2 | 33.5 | 30.7 | 29.8 | 30.8 | 34.9 | 30.6 | 32.5 | 30.2 | 30.9 | 31.9 | 29.7 | 30.5 | 28.7 | 30.4 | 29.6 | 26.3 | 32.6 | 26.9 | 33.6 | 31.5 | 31.9 | 31.3 | 32.6 | 31.2 | 32.3 | 30.8 | 32.1 | 33.7 | 31.5 | 33.7 | 30.7 | 31.8 | 31.1 | 29.5 | 30.8 | 32.1 | 26 | 27.9 | 27.9 | 31.7 | 30.6 | 31.7 | 27.9 | 32.6 | 32.9 | 31.9 | 29.9 | 30.7 | 31.3 | 35.7 | 29.8 | 25.6 | 28.9 | 31.2 | 29.8 | 31.5 | 27.5 | 33.9 | 31.3 | 29.9 | 26.1 | 29.1 | 29 | 28.7 | 26.7 | 24.5 | 29.2 | 28.6 | 29.7 | 29.6 | 29.1 | 32.7 | 33.2 | 32.4 | 34.7 | 35.4 | 30.4 | 30.4 | 33.5 | 29.9 | 28.1 | 29.9 | 28.5 | 29.7 | 30.4 | 30.6 | 31.1 | 33 | 34.8 | 33.1 | 31.7 | 30.5 | 30.4 | 29.4 | 25 | 26.9 | 32.8 | 35 | 30.6 | 31.8 | 32.3 | 32.7 | 25.1 | 29 | 30.3 | 31.4 | 30.9 | 29.6 | 28.6 | 32.3 | 26.7 | 31.2 | 31.6 | 31.6 | 32 | 31.6 | 31.7 | 31.2 | 32.5 | 33.3 | 32 | 31.7 | 33.1 | 31.6 | 26.1 | 31.6 | 30 | 32 | 24.3 | 29.6 | 27.8 | 27 | 28.3 | 30.4 | 31.4 | 26.9 | 23.2 | 25.7 | 28 | 28.6 | 24.1 | 23.1 | 27.1 | 29.1 | 29.3 | 28.1 | 27.8 | 31.8 | 33.7 | 30.2 | 27.8 | 29.2 | 27.1 | 30.5 | 25.9 | 27.8 | 26 | 32.2 | 30.2 | 28.9 | 30.3 | 32.2 | 31 | 30.2 | 34 | 24.6 | 30.5 | 30.6 | 30.8 | 26.4 | 24.5 | 25.3 | 25.7 | 26 | 27.3 | 28.2 | 28.5 | 29.3 | 29.7 | 28.5 | 30.5 | 30.1 | 31.3 | 33 | 33.9 | 32.7 | 32.7 | 31.9 | 30.5 | 30.9 | 31.1 | 31.1 | 31.2 | 32.1 | 32.9 | 31.4 | 32.1 | 32.6 | 27.5 | 27.3 | 28.1 | 29.7 | 30.8 | 36.2 |  | 30.1 | 31.7 | 33.2 | 32 | 31.6 | 28.8 | 30.5 | 30.1 | 27.3 | 29.4 | 27.3 | 29.5 | 29.1 | 25.4 | 25.3 | 32.8 | 32.3 | 29.6 | 30.7 | 32.3 | 30.2 | 30.9 | 30 | 30.5 | 30.9 | 31.9 | 31.4 | 30.6 | 31.5 | 30.6 | 30.2 | 28.6 | 27.8 | 30.6 | 32.1 | 30.3 | 31.7 | 31.2 | 31.1 | 30.8 | 31.1 | 33.1 | 31.5 | 30.8 | 31.5 | 30.6 | 32.2 | 35.5 | 35.7 | 29.1 | 25.1 | 24.6 | 23 | 28.3 | 30.4 | 24.7 | 28.7 | 28.2 | 30.4 | 31.4 | 31.2 | 28.1 | 31.3 | 28.8 | 30.7 | 30.2 | 31.2 | 30.4 | 30.5 | 29.6 | 27.7 | 30.4 | 29.4 | 26.2 | 30.8 | 30.3 | 34.3 | 32.1 | 32.3 | 32.9 | 33.5 | 32.4 | 30.1 | 30.1 | 31.5 | 32.4 | 30.4 | 30.5 | 30.6 | 32.3 | 30.5 | 31.9 | 31.7
13 | 31 | 31.8 | 31.3 | 30.9 | 34.5 | 31.7 | 32.1 | 31.5 | 31.7 | 32.8 | 32 | 33.3 | 32.8 | 30.7 | 30.4 | 31.3 | 34.2 | 31.5 | 32.8 | 30.3 | 29.7 | 31 | 29.4 | 31.4 | 29.5 | 30.3 | 28.9 | 28 | 34.2 | 28.6 | 32.1 | 32.2 | 33.2 | 31.7 | 31.5 | 31 | 33.2 | 31.4 | 32.5 | 34.5 | 31.5 | 31.9 | 30 | 32.2 | 29.9 | 28.6 | 29.3 | 30.7 | 27 | 28 | 28.9 | 31.6 | 31.7 | 30.9 | 27.7 | 33 | 33.4 | 32.1 | 29.7 | 31.2 | 31.6 | 34.4 | 30.6 | 25.7 | 30.1 | 31.2 | 30.3 | 30.3 | 28.3 | 32.9 | 32.7 | 28 | 26.7 | 29.3 | 29 | 28.8 | 26.4 | 24.8 | 29.5 | 27.9 | 29.7 | 29.1 | 29.4 | 32.1 | 33.5 | 31.6 | 34.2 | 35.7 | 30.6 | 30.7 | 33.8 | 29.9 | 27.7 | 30.8 | 29.3 | 29.8 | 30.8 | 30.7 | 30.6 | 33.4 | 35.7 | 34 | 32.2 | 30.9 | 30.4 | 29.3 | 25.2 | 27.7 | 33.4 | 33.6 | 30.9 | 32.2 | 33.1 | 33 | 24.5 | 29.6 | 30.7 | 31.3 | 31.4 | 29.4 | 28.7 | 32.4 | 29.1 | 31.4 | 32.3 | 31.9 | 32.2 | 31.7 | 32 | 31.8 | 33 | 33.5 | 32.8 | 32.4 | 33.4 | 32.3 | 26.7 | 33.9 | 30.9 | 31.4 | 25.4 | 28.1 | 29.4 | 26.9 | 28.2 | 30.4 | 31.3 | 28.3 | 22.9 | 27.8 | 28.4 | 29.5 | 26 | 23.6 | 26.4 | 30 | 28 | 31 | 28.4 | 31.5 | 33.1 | 31 | 28 | 29.4 | 26.8 | 29.6 | 25.9 | 27 | 27.2 | 32.6 | 30.8 | 29.1 | 30.2 | 32.3 | 33.4 | 30.4 | 32.8 | 26.7 | 31.4 | 30.1 | 32.2 | 26.7 | 25.4 | 25.6 | 27.6 | 27.2 | 28.9 | 29.2 | 29.4 | 29.3 | 29.9 | 29.1 | 30.5 | 30.8 | 32.5 | 32.9 | 33.3 | 33 | 32.1 | 32 | 31.1 | 31.1 | 31.1 | 31.5 | 31.4 | 32.4 | 34.4 | 32.1 | 30.9 | 32.4 | 28.6 | 27.2 | 28.6 | 29.7 | 31.6 | 35.9 |  | 31.3 | 30.8 | 33.1 | 32.7 | 32.7 | 28.1 | 30.7 | 30.7 | 28.6 | 30 | 27.1 | 29.4 | 28.4 | 26.2 | 25.2 | 33.3 | 31.1 | 28.5 | 31.1 | 31.7 | 30.6 | 30.6 | 30.4 | 31.2 | 30.9 | 31.3 | 31.2 | 30 | 30.5 | 30.6 | 30.5 | 29.1 | 27.1 | 30.4 | 31.7 | 31.1 | 31.7 | 31.4 | 31.1 | 30.4 | 31 | 34.2 | 32.9 | 30.7 | 31.8 | 32.6 | 34.4 | 36.5 | 34.9 | 31.5 | 25.6 | 24.4 | 22.9 | 28.9 | 30.2 | 25.3 | 28.8 | 28.5 | 30.1 | 31.9 | 32.3 | 27.9 | 31.6 | 29 | 31 | 30.7 | 31.8 | 31.1 | 30.3 | 29.9 | 28.4 | 28.8 | 28.3 | 26.7 | 30.3 | 32.6 | 33.7 | 32 | 32.6 | 32.4 | 33.2 | 31.8 | 30.1 | 30.5 | 31.8 | 32.1 | 31 | 31.2 | 30.3 | 31.7 | 31.2 | 30.9 | 31.6
14 | 31.4 | 31.9 | 31.3 | 31.5 | 32.9 | 31.9 | 32 | 31.2 | 31.3 | 31.7 | 32.4 | 33.2 | 29.7 | 31.6 | 30.2 | 30.9 | 34.8 | 31.4 | 31.5 | 30.6 | 28.9 | 32 | 26.9 | 31.9 | 29.5 | 29.1 | 28.7 | 29.2 | 33 | 28.7 | 33 | 32.9 | 32.3 | 31.8 | 31.4 | 30.5 | 33.5 | 30.8 | 31.6 | 35.3 | 30.7 | 33.3 | 30.6 | 30.5 | 29.9 | 29.7 | 30.5 | 28.9 | 26.6 | 28.7 | 29.3 | 30.7 | 32.2 | 30.4 | 27.1 | 33.5 | 33.8 | 31.7 | 30.7 | 31.6 | 30.7 | 34.1 | 30.2 | 25.7 | 30.2 | 31.1 | 30.4 | 30.6 | 28 | 32.1 | 33 | 28.6 | 26.6 | 29.6 | 29.1 | 29 | 25.7 | 25.1 | 29.7 | 26.8 | 29.7 | 30.1 | 29 | 31.6 | 34.4 | 34 | 34.9 | 37 | 31.4 | 30.2 | 32.8 | 30.3 | 28.2 | 30.4 | 30.6 | 29.4 | 30.1 | 30 | 30.8 | 34.1 | 35.9 | 35.2 | 31.7 | 30.7 | 29.1 | 29.1 | 25.5 | 28.9 | 33.9 | 33.7 | 29.4 | 32.6 | 31.5 | 32.3 | 24.9 | 29.4 | 30.8 | 30.6 | 30.7 | 28.2 | 29.1 | 32.8 | 30.4 | 29.8 | 32.4 | 32.1 | 31.6 | 32 | 32.1 | 33.1 | 31.9 | 32 | 32.7 | 32.6 | 33.3 | 31.2 | 28 | 33.4 | 31 | 30.7 | 26.2 | 28.7 | 29.1 | 27.3 | 27.7 | 31.3 | 31.2 | 28.4 | 23.2 | 28.7 | 28.2 | 29.9 | 26.1 | 24.1 | 26.4 | 32.2 | 29.6 | 30.6 | 29.6 | 32.7 | 33.1 | 31.5 | 29.2 | 29.4 | 26.3 | 29.8 | 25.6 | 27.7 | 27.4 | 32.4 | 30.8 | 29.9 | 30.4 | 32.8 | 33.6 | 31.4 | 31.5 | 26.8 | 31.9 | 30.6 | 31.4 | 26.5 | 25.5 | 25.2 | 26.7 | 27.6 | 30.7 | 28 | 29 | 29.7 | 29.4 | 30.1 | 30.5 | 30.6 | 33.1 | 32.8 | 33.8 | 32.4 | 31.3 | 31.6 | 31.3 | 31.4 | 31 | 31.1 | 30.7 | 32.7 | 33.3 | 30.9 | 30.6 | 34.1 | 28.3 | 27.1 | 28 | 29.7 | 33.1 | 35.2 |  | 31 | 31.9 | 32.9 | 32.5 | 31.3 | 27.5 | 30.6 | 30.7 | 27.8 | 29.1 | 27 | 29.4 | 30.7 | 27.5 | 26.8 | 33.1 | 31.9 | 27.8 | 30.7 | 31 | 30.2 | 30.7 | 31.7 | 30.6 | 30.6 | 31.1 | 31 | 29.7 | 30.8 | 30.7 | 31.2 | 29.3 | 27.3 | 30.5 | 31.8 | 27.4 | 30.5 | 31.1 | 31.2 | 30.5 | 30.1 | 34.8 | 32 | 29.9 | 32 | 32.9 | 35.7 | 35.6 | 35.5 | 31.2 | 25.6 | 24 | 23.1 | 28 | 29.8 | 26.1 | 28.3 | 29.1 | 30.1 | 31.5 | 32.2 | 28.7 | 31.7 | 29 | 31.4 | 29.5 | 31.1 | 30.5 | 29.7 | 29.4 | 27.8 | 29.3 | 29.7 | 27.4 | 29.8 | 31.9 | 33.9 | 33.5 | 32.9 | 32.1 | 33.6 | 31 | 30.4 | 31.4 | 31.5 | 32.1 | 30.9 | 32.3 | 30.6 | 31.6 | 30.9 | 32.7 | 32
15 | 31.3 | 31.7 | 31.6 | 31.5 | 32.4 | 32.2 | 31.9 | 31.8 | 31.5 | 30.9 | 31.4 | 34 | 31.9 | 30.7 | 29.3 | 30.8 | 34.7 | 30.3 | 32.2 | 30.7 | 28.8 | 31.3 | 26 | 30.9 | 28.5 | 27.7 | 27.8 | 29.8 | 32.5 | 28.7 | 30.8 | 33.8 | 31.9 | 31.2 | 30.5 | 30.7 | 32.7 | 31.3 | 31 | 33.6 | 30.8 | 32 | 30.5 | 27.1 | 30.4 | 27.3 | 31.7 | 29.6 | 25.8 | 28.1 | 30.9 | 30.4 | 31.7 | 28.9 | 28.2 | 33.2 | 33.1 | 31.2 | 31 | 31.1 | 30.2 | 32.1 | 28.4 | 25.6 | 29.6 | 31.6 | 28.4 | 30 | 28.3 | 31.3 | 32.9 | 28.5 | 26.3 | 28.1 | 28.9 | 28.7 | 26 | 25.6 | 29.8 | 29.1 | 29.7 | 29.3 | 28.6 | 32.1 | 33.8 | 34.8 | 34.4 | 36 | 31.2 | 30 | 33.1 | 29.5 | 27.4 | 30.9 | 30.7 | 28.8 | 29.7 | 30.6 | 31.3 | 33.5 | 35.8 | 35.6 | 31.3 | 30.5 | 28.1 | 29.5 | 26.1 | 29 | 34.6 | 31.9 | 30 | 32.9 | 31 | 31.5 | 25.6 | 28.4 | 31.4 | 30.4 | 30.3 | 27.2 | 28.1 | 32.5 | 31.1 | 29.2 | 32 | 31.8 | 31.9 | 31.5 | 31.6 | 32 | 31.3 | 29.9 | 32.9 | 33.1 | 32.8 | 31.8 | 28.3 | 36 | 32.1 | 30.1 | 27.1 | 29.1 | 29.7 | 27 | 27.8 | 29.8 | 30.8 | 28.4 | 23.1 | 28.6 | 28.5 | 28.3 | 25.6 | 24.2 | 26.4 | 32.7 | 33.5 | 30.3 | 29.7 | 32.4 | 33.2 | 30.5 | 30.1 | 29.3 | 26.6 | 31.6 | 25.6 | 27.5 | 28.3 | 31.8 | 31.8 | 29.3 | 29.5 | 32.4 | 35.5 | 30.6 | 34.3 | 25.4 | 30.6 | 29.3 | 31.8 | 25.2 | 24.7 | 24.8 | 26.2 | 26.6 | 31.8 | 27.6 | 28.4 | 29 | 28.6 | 29.8 | 30 | 30.2 | 33.2 | 33 | 33.5 | 31.9 | 31.3 | 31.2 | 30.9 | 31.4 | 30.9 | 31.3 | 31 | 32.4 | 33.5 | 30.1 | 29.6 | 33.4 | 27.7 | 27.5 | 27.9 | 29.6 | 32.3 | 34.3 |  | 31.3 | 30.5 | 33.5 | 32.1 | 30.6 | 27.2 | 29 | 29.2 | 27.3 | 28.5 | 27.6 | 29.8 | 30.2 | 28.6 | 28.5 | 31.1 | 30 | 27.8 | 30.1 | 30.3 | 30.1 | 30 | 30.6 | 30.5 | 30.5 | 30.7 | 30.9 | 30.2 | 32 | 30.7 | 30.1 | 28.9 | 29.3 | 31.1 | 32.2 | 25.8 | 29.1 | 29.3 | 30.9 | 31 | 30.1 | 33.6 | 33.1 | 29.2 | 33.5 | 29.4 | 35.5 | 33.5 | 34.8 | 31.2 | 25.7 | 23.7 | 23.6 | 27.9 | 29.2 | 27 | 28.3 | 28.8 | 30.5 | 30.6 | 32.2 | 27.2 | 30.8 | 29.2 | 30.8 | 29.5 | 30.7 | 29.9 | 30.7 | 29.6 | 27.7 | 28.6 | 29.2 | 26.6 | 29.6 | 31.1 | 33.1 | 33.4 | 33.3 | 31.3 | 32.3 | 30.6 | 29.9 | 30.9 | 31.6 | 30.5 | 31.2 | 31.4 | 30.6 | 31 | 30.6 | 31.8 | 31.9
16 | 30.4 | 31.2 | 31 | 31 | 32 | 31.3 | 31.1 | 31.2 | 30.8 | 31 | 31.6 | 32.9 | 32.2 | 30.3 | 28.3 | 31.1 | 34.4 | 30.2 | 30.7 | 32 | 28 | 29.2 | 26.1 | 30.3 | 28 | 27.2 | 27.4 | 29.7 | 31.5 | 27.8 | 31.4 | 34.1 | 32.4 | 31.2 | 29.6 | 31.1 | 31.8 | 30.5 | 29.9 | 32 | 30.7 | 33.6 | 30.5 | 25.6 | 29.8 | 27.7 | 31.7 | 28.6 | 25.5 | 27.2 | 29.9 | 30.4 | 32.3 | 27.6 | 28.7 | 32.1 | 33 | 31.6 | 30.6 | 29.8 | 32.7 | 32.2 | 27.3 | 24.6 | 29 | 30.8 | 28.2 | 30 | 28.1 | 31.1 | 34.1 | 28.7 | 26.3 | 27.9 | 28.5 | 28.2 | 26.1 | 26.4 | 29.5 | 28.9 | 30.3 | 27.8 | 28.2 | 31.4 | 33.2 | 34.1 | 34.7 | 32.8 | 30.1 | 28.6 | 32.4 | 29.4 | 27.7 | 30.3 | 28.8 | 28.8 | 29.8 | 29.7 | 30.1 | 33.7 | 35.3 | 35.5 | 31 | 30.4 | 28.2 | 28.7 | 26 | 27.5 | 34 | 31.5 | 29.5 | 33.3 | 30.7 | 30.9 | 25.9 | 27.3 | 29.7 | 29.8 | 30.1 | 25.2 | 28.4 | 32.3 | 30.2 | 28.5 | 31 | 31.2 | 31 | 30.9 | 31.4 | 31.8 | 30.9 | 30.2 | 33.3 | 32.5 | 32.4 | 30.7 | 26.5 | 35.8 | 32.3 | 30.2 | 27.4 | 29.2 | 29 | 27.4 | 26.6 | 30.4 | 30.5 | 27.8 | 23.2 | 27.5 | 28.3 | 28.1 | 25.5 | 25 | 26.2 | 31.9 | 32.6 | 30.5 | 29.3 | 32.4 | 32.9 | 28.2 | 29.1 | 28.5 | 26.1 | 31.9 | 25.5 | 26.3 | 27.2 | 31.4 | 31 | 28.4 | 30.2 | 31.4 | 35 | 30.7 | 31.5 | 25.3 | 27.9 | 29.1 | 31.5 | 24.7 | 24.8 | 25 | 26.6 | 26.8 | 31.6 | 27.5 | 27.6 | 28.4 | 28.1 | 29 | 29.5 | 30.2 | 32.7 | 33 | 33.6 | 32.3 | 30.1 | 30.1 | 30 | 30.6 | 30.3 | 30.4 | 30 | 31.6 | 32.6 | 30.2 | 29.3 | 31.3 | 26.6 | 27.3 | 27.7 | 29.3 | 31.6 | 34 |  | 30.8 | 30.5 | 32.6 | 31.1 | 29.5 | 28.4 | 28.3 | 28.8 | 27.1 | 28.5 | 27.4 | 29 | 29.8 | 30 | 28.3 | 32.1 | 29 | 27.8 | 29.8 | 29.7 | 30.1 | 29.7 | 30.5 | 30.2 | 29.5 | 30 | 30.1 | 29.9 | 31.1 | 29.7 | 29.9 | 29 | 27.7 | 29.9 | 31 | 26.5 | 28.3 | 28.5 | 28.7 | 29.8 | 31 | 33.9 | 32.1 | 29 | 33.4 | 29.6 | 35.2 | 33.7 | 33.6 | 29.6 | 25.4 | 23.3 | 23.8 | 27.3 | 29.3 | 27 | 28.1 | 28.8 | 30 | 30.1 | 31.3 | 26.9 | 30.6 | 28.6 | 30.7 | 30.1 | 30.5 | 29.4 | 30.2 | 29 | 25.5 | 28.1 | 31.3 | 28.7 | 29.2 | 30.5 | 32.1 | 33.8 | 32.4 | 30.3 | 31 | 30.4 | 29.6 | 30.7 | 30.8 | 30 | 30.5 | 31.6 | 29.9 | 30.2 | 30.1 | 31.9 | 30.5
17 | 29.9 | 30.6 | 30.3 | 30.2 | 30.7 | 30.1 | 31.2 | 30.4 | 29.8 | 29.9 | 31.3 | 32.2 | 31.7 | 29.8 | 28.7 | 29.9 | 32.7 | 30.4 | 29.5 | 30.5 | 28.7 | 28.9 | 26.2 | 29.4 | 28.2 | 27.2 | 27.2 | 28.9 | 31 | 27.5 | 30.1 | 33.1 | 30.4 | 30.8 | 29.2 | 31.7 | 31.2 | 30.3 | 30.2 | 32.9 | 30.9 | 32.4 | 30.1 | 26.6 | 29.2 | 27.4 | 30.1 | 28.4 | 25.4 | 27 | 29.5 | 29.7 | 30.5 | 28.7 | 27.8 | 30.8 | 31.9 | 30.6 | 30.4 | 29.1 | 31.2 | 31.1 | 26 | 24.1 | 28.7 | 29.7 | 28 | 29.8 | 27.7 | 31.5 | 34 | 28.1 | 26.3 | 27.7 | 27.3 | 27.9 | 25.8 | 25.9 | 29.2 | 28.7 | 30.1 | 27 | 27.4 | 30.9 | 33.3 | 33.9 | 33.2 | 31.3 | 29.4 | 27.6 | 32 | 29.3 | 27.4 | 29.8 | 27.7 | 28.1 | 29 | 28.5 | 29.9 | 32.7 | 32.8 | 35.2 | 30.9 | 29.3 | 28.2 | 27.8 | 26.2 | 27.3 | 33 | 30.1 | 29.1 | 32.5 | 30.7 | 31.1 | 26.7 | 27.3 | 28.8 | 29.1 | 29.3 | 24.2 | 25.6 | 32 | 28.7 | 29.2 | 30.5 | 30.5 | 30.1 | 29.9 | 30.4 | 31.4 | 31.1 | 30 | 32.7 | 31.5 | 31.6 | 32 | 27.3 | 35.1 | 30.4 | 29.2 | 27.7 | 29.5 | 29.4 | 26.9 | 26.2 | 29.3 | 29.1 | 27.6 | 23.1 | 27.2 | 27.6 | 27.1 | 25.5 | 25.9 | 26 | 31.5 | 31 | 29.8 | 28.6 | 31.4 | 31.1 | 29.6 | 28.8 | 27.8 | 26.4 | 30.8 | 26.3 | 25.8 | 27.5 | 30.5 | 30.2 | 27.7 | 30.9 | 30.7 | 33.7 | 30.4 | 32.2 | 23.3 | 28.2 | 27 | 30.9 | 24.2 | 24.9 | 24.6 | 25.7 | 25.3 | 30.5 | 27.1 | 27 | 28 | 28.3 | 28.6 | 29.8 | 29.4 | 31.3 | 32.3 | 33.3 | 31.6 | 30 | 29.8 | 29.8 | 30.4 | 29.7 | 30 | 29.6 | 31.9 | 33.1 | 29.7 | 29.3 | 30.8 | 26.1 | 26.9 | 26.6 | 28 | 30.2 | 29.6 |  | 30.5 | 29.3 | 31.8 | 31.3 | 29.1 | 28.7 | 27.9 | 28.1 | 26.5 | 28.4 | 25.4 | 27.8 | 29 | 30.1 | 28.3 | 31.9 | 29.1 | 26.8 | 28.9 | 28.9 | 29.5 | 29.3 | 29.8 | 29.8 | 29.2 | 29.4 | 28.8 | 28.9 | 31.1 | 28.9 | 28.6 | 28.9 | 27.5 | 28.9 | 30.3 | 26.6 | 28.4 | 28.8 | 28.4 | 29.2 | 32.2 | 33.2 | 31.3 | 29 | 32.3 | 29.6 | 33.9 | 33 | 32.9 | 27.3 | 25.1 | 23.2 | 24.1 | 27.4 | 27.7 | 26.3 | 27 | 27.7 | 28.8 | 30.1 | 30.2 | 27.8 | 29.6 | 28.3 | 29.9 | 29.7 | 29.2 | 29.3 | 30 | 28.8 | 25.4 | 28.3 | 31.2 | 28.5 | 28.6 | 30.1 | 32 | 32 | 31.8 | 29.8 | 30.9 | 29.4 | 28.7 | 30.3 | 30 | 29.5 | 30.2 | 30.9 | 29.2 | 29.4 | 30.2 | 31.3 | 29.7
18 | 29.3 | 30.2 | 29.6 | 29.9 | 30 | 29.8 | 31.2 | 30.6 | 29.5 | 29.5 | 30 | 31.1 | 31.3 | 28.7 | 28.6 | 29.8 | 31.3 | 29 | 29 | 30 | 28.7 | 29.6 | 26 | 28.1 | 27.6 | 26.9 | 24 | 27.5 | 29.8 | 27.3 | 29.3 | 30.6 | 29.7 | 30 | 29.1 | 30.3 | 30.8 | 29.2 | 30.5 | 31.6 | 30.2 | 31.4 | 29.8 | 26.7 | 28.8 | 27.5 | 29.4 | 27.9 | 25.3 | 26.5 | 29.1 | 28.9 | 29.1 | 29 | 27.8 | 29.6 | 30.2 | 29.9 | 30.1 | 29.1 | 30.1 | 29.9 | 25.7 | 24.2 | 27.6 | 29.2 | 27.4 | 28.6 | 27.4 | 30.5 | 33 | 27.6 | 25.9 | 27.5 | 27.5 | 27.7 | 25.5 | 25.6 | 28.5 | 28.3 | 29.2 | 27.1 | 27.3 | 30.6 | 32.8 | 33.5 | 32.2 | 30.6 | 28.8 | 27.1 | 30.8 | 29 | 26.2 | 27.4 | 27.3 | 27.8 | 28.1 | 27.7 | 28.5 | 31.9 | 30.5 | 32.9 | 30.1 | 29.3 | 27.6 | 27.5 | 25.9 | 27.3 | 31.5 | 29.1 | 28.9 | 31.4 | 29.3 | 30.8 | 26.8 | 27.2 | 28.1 | 28.5 | 28.7 | 23.9 | 24.7 | 32 | 26.7 | 28.1 | 30 | 29.9 | 29.4 | 29.4 | 29.9 | 32.4 | 30 | 30.2 | 31.3 | 31 | 31.4 | 30.9 | 27.2 | 33 | 29.4 | 28.9 | 27.5 | 29.3 | 28.8 | 26.8 | 25.9 | 28.9 | 28.7 | 27.3 | 21 | 26.7 | 27.1 | 26.6 | 25.4 | 25.5 | 25.9 | 30.2 | 30.1 | 29.3 | 28.4 | 30.1 | 30 | 29.5 | 28.1 | 27.3 | 25.9 | 29.5 | 25.7 | 25.6 | 27 | 28.8 | 29.4 | 27.7 | 29.9 | 29.9 | 30.1 | 29 | 30 | 23.5 | 27.4 | 26.9 | 30 | 23.3 | 24.4 | 24.3 | 25.3 | 24.9 | 30 | 26.9 | 26.5 | 28.1 | 26.6 | 28.4 | 29.1 | 29.5 | 30.9 | 31.5 | 32.4 | 30.7 | 29.4 | 28.8 | 29.4 | 29.7 | 29.2 | 29.6 | 29.4 | 31 | 31.5 | 29.2 | 29 | 30.5 | 25.8 | 26.4 | 26.1 | 27.4 | 29.1 | 29.1 |  | 29.1 | 28.8 | 30.7 | 30.2 | 28.3 | 28.7 | 27.7 | 27.3 | 26.2 | 27.8 | 25.1 | 27.8 | 29.1 | 28.2 | 29 | 30.7 | 29 | 26.7 | 28 | 28.1 | 28.7 | 29.5 | 28.9 | 29.1 | 28.8 | 28.6 | 28.3 | 28 | 29.9 | 28.9 | 27.9 | 27.9 | 27.3 | 28.2 | 28.8 | 26 | 28.1 | 27.8 | 28.2 | 28.6 | 31 | 32 | 30.5 | 28.8 | 31 | 29.6 | 32.2 | 31.7 | 31.6 | 24.6 | 25 | 22.6 | 24.1 | 27.3 | 27.4 | 25.7 | 26.1 | 27.3 | 28.5 | 29.2 | 29.7 | 24.6 | 29 | 28.2 | 28.7 | 28.8 | 29 | 28.6 | 28.5 | 28.5 | 25.1 | 28.2 | 30.2 | 28.1 | 28.4 | 29.7 | 31.2 | 30.7 | 31.4 | 29.7 | 30.4 | 28.7 | 27.7 | 29.6 | 29.4 | 29.1 | 30.2 | 30.3 | 29 | 28.9 | 30.1 | 30.4 | 29.3
19 | 28.8 | 30.3 | 28.9 | 29.3 | 29.7 | 29 | 30.7 | 29.8 | 29.1 | 28.7 | 29.6 | 30.2 | 30.5 | 28.2 | 28.2 | 28.9 | 30.3 | 28.6 | 29 | 29.3 | 28.3 | 29.6 | 25.8 | 27.9 | 27.2 | 26.7 | 23.1 | 27.7 | 28.9 | 26.5 | 28.5 | 29.1 | 29.3 | 29.7 | 28.8 | 30.2 | 29.5 | 29.3 | 29.5 | 31.1 | 29.5 | 30.7 | 29.5 | 26.6 | 28.6 | 26.5 | 28.8 | 26.7 | 24.8 | 25.3 | 28.2 | 28.5 | 29 | 27.8 | 27.9 | 29.4 | 29.3 | 29.4 | 29.3 | 29.5 | 29.3 | 29.3 | 25.9 | 23.1 | 27.6 | 28.9 | 27.4 | 28.2 | 27.2 | 30.3 | 30.8 | 27.2 | 25.6 | 27.6 | 27.4 | 27.6 | 24.9 | 25.2 | 27.8 | 28.6 | 28.2 | 27.2 | 27.1 | 30 | 31.1 | 31.6 | 31 | 29.7 | 27.9 | 26.8 | 29.8 | 28.4 | 25.3 | 27.2 | 26.7 | 27.5 | 27.6 | 28 | 28.1 | 30.5 | 28.7 | 33.1 | 29.6 | 28.5 | 27.7 | 27.5 | 25.5 | 26.1 | 30.9 | 29 | 28.3 | 29.7 | 28.5 | 29.7 | 26 | 27.1 | 28.4 | 28.2 | 28.3 | 23.8 | 24.7 | 30.7 | 25.8 | 27.5 | 29.6 | 29.8 | 28.9 | 29.3 | 29.2 | 30.2 | 30.2 | 28.1 | 30.3 | 30.3 | 30.1 | 29.8 | 26.9 | 30.6 | 29.2 | 29.1 | 27.7 | 28.6 | 27.8 | 26.6 | 25.8 | 28.6 | 28.5 | 26.8 | 20.1 | 26.6 | 27.2 | 25.7 | 25.3 | 23.8 | 25.9 | 29.4 | 29.4 | 28.8 | 28.1 | 29.2 | 29.4 | 28.1 | 28 | 26.5 | 25.6 | 28.8 | 25.6 | 25.4 | 26.8 | 28.3 | 29 | 27.5 | 29.1 | 29.3 | 28.5 | 28.2 | 29.4 | 23.3 | 27.3 | 27.1 | 29.2 | 23.3 | 24.2 | 24.2 | 24.5 | 24.7 | 29.8 | 26.2 | 26.5 | 27.8 | 26.2 | 27.8 | 28.5 | 29 | 30.5 | 30.6 | 30.9 | 30 | 29.3 | 28.7 | 28.9 | 29.2 | 29 | 29.7 | 29 | 30.2 | 30.8 | 29.1 | 28.2 | 29.6 | 26 | 26.2 | 25.7 | 26.9 | 28.3 | 28.8 |  | 28.8 | 28.5 | 29.8 | 28.9 | 28.2 | 27.8 | 27.5 | 27.4 | 26.2 | 27.7 | 25 | 27.2 | 28.5 | 28.2 | 28.2 | 29.6 | 27.3 | 26.1 | 27.7 | 27.7 | 28 | 28.2 | 28.2 | 28.3 | 28.7 | 28.2 | 28.1 | 27.6 | 29.1 | 29.1 | 27.4 | 27 | 26.5 | 27.7 | 28.5 | 25.6 | 27.6 | 27.8 | 27.6 | 28.2 | 30.5 | 31.1 | 29.4 | 28.5 | 29.9 | 29.2 | 31 | 31.4 | 30.6 | 24.4 | 24.5 | 22.6 | 23.8 | 26.7 | 26.2 | 25.3 | 25.7 | 26.9 | 28.1 | 28.5 | 29.1 | 24.6 | 28.8 | 28.1 | 28.5 | 28.7 | 28.8 | 28.5 | 28.2 | 28.2 | 24.9 | 27.2 | 29.1 | 27.8 | 28.1 | 29.4 | 30.2 | 29.6 | 30.6 | 28.8 | 30.7 | 28.3 | 27.8 | 29.4 | 29.3 | 28.9 | 29.6 | 29.4 | 28.7 | 28.6 | 30 | 29.5 | 28.8
20 | 28.7 | 29.7 | 29.6 | 29 | 29.5 | 28.8 | 29.5 | 28.9 | 28.6 | 28.4 | 29.4 | 29.5 | 29.8 | 28.4 | 28.4 | 28.7 | 29.6 | 28.4 | 29.5 | 29.1 | 28 | 29.8 | 25.5 | 28.1 | 27 | 26.6 | 22.5 | 27.4 | 28.5 | 26.3 | 27.9 | 29 | 29.2 | 29.2 | 28.6 | 29.9 | 27.2 | 28.1 | 29.3 | 30 | 29.3 | 29.5 | 29.1 | 26.5 | 29 | 26 | 28.5 | 25.7 | 24.1 | 24.9 | 27.7 | 28.3 | 28.9 | 27.7 | 27.9 | 29.1 | 28.9 | 28.7 | 29.2 | 29.2 | 28.8 | 28.2 | 25.3 | 23.5 | 27.1 | 28.8 | 27.3 | 28.1 | 27.2 | 29.8 | 29.9 | 27.2 | 25.6 | 27.5 | 27.6 | 27.5 | 24 | 24.9 | 27.9 | 27.7 | 28 | 27.1 | 27.2 | 29.5 | 30.6 | 30.4 | 30.9 | 29.8 | 27.4 | 26.9 | 29.4 | 27.9 | 24.6 | 27 | 26.6 | 27.3 | 27.4 | 28.4 | 28.1 | 29.7 | 28.2 | 31.8 | 29 | 28.1 | 27.6 | 27.4 | 25.2 | 26.2 | 30.4 | 29.1 | 28.2 | 29 | 28.7 | 29.1 | 25.8 | 27.1 | 28 | 28.1 | 28.7 | 24 | 25 | 29.7 | 25.3 | 27 | 29.5 | 29.3 | 29.2 | 29.1 | 28.7 | 29.2 | 29.6 | 28.2 | 29.6 | 29.7 | 29.2 | 29 | 26.5 | 29.6 | 28.7 | 29 | 28 | 28.1 | 27.5 | 26.6 | 25.4 | 28.2 | 27.9 | 24.7 | 19.8 | 26.5 | 26.4 | 25.5 | 24.9 | 23.7 | 25.8 | 29 | 28.7 | 28.3 | 27.7 | 28.5 | 28.6 | 27.4 | 27.8 | 26.2 | 25.5 | 28.2 | 25.5 | 25.8 | 26.8 | 28.1 | 26.6 | 27 | 28.3 | 28.9 | 27.9 | 28.2 | 29.2 | 23.5 | 26.2 | 26.9 | 27.7 | 23.2 | 23.8 | 24.2 | 23.9 | 24.8 | 29.2 | 26.2 | 26.5 | 27.8 | 26 | 27.4 | 27.7 | 28.9 | 30.2 | 30.1 | 30.2 | 29.6 | 29.2 | 28.5 | 28.9 | 28.9 | 29.1 | 29.1 | 29.3 | 30 | 29.1 | 28.9 | 28 | 28.7 | 25.5 | 25.5 | 25.6 | 26.6 | 27.8 | 28.8 |  | 28.4 | 28.5 | 28.8 | 28.8 | 28 | 27.1 | 27 | 26.3 | 26 | 27.9 | 25.3 | 27.3 | 28.6 | 27.1 | 27.5 | 29 | 27.2 | 25.8 | 27.3 | 28 | 28 | 28.1 | 28 | 27.7 | 28.5 | 28 | 28.1 | 27.7 | 29 | 28.5 | 27.8 | 26.3 | 26.2 | 28 | 28.6 | 25.2 | 27.5 | 27.6 | 27.6 | 28 | 30 | 30.1 | 29.3 | 28 | 29 | 28.8 | 30.4 | 31.1 | 29.8 | 24.5 | 23.9 | 22.5 | 23.9 | 26.7 | 25.8 | 25.3 | 25.7 | 26.5 | 27.9 | 27.6 | 28.4 | 24.6 | 28.8 | 28 | 28.5 | 28.5 | 29 | 28.4 | 28 | 27.7 | 25.1 | 26.9 | 28.3 | 27.5 | 29.1 | 29 | 29.7 | 28.8 | 30.2 | 28.6 | 29.9 | 28.3 | 27.8 | 29.1 | 28.8 | 29.1 | 29 | 29.1 | 28.6 | 28.4 | 29 | 28.9 | 28.4
21 | 28.8 | 29.3 | 28.9 | 29 | 29.4 | 29 | 29.5 | 28.6 | 28.4 | 28.4 | 29.1 | 29.3 | 29.8 | 28.4 | 28.2 | 28.5 | 29.2 | 28.5 | 29.1 | 28.5 | 27.9 | 29.4 | 25.3 | 27.9 | 26.7 | 26.5 | 22.7 | 27.2 | 28.2 | 26.3 | 27.6 | 28.6 | 28.8 | 29 | 28.5 | 29.8 | 27.3 | 27.7 | 29.6 | 29.6 | 29.1 | 29.1 | 29 | 25.9 | 28.3 | 26.1 | 28.2 | 25.2 | 23.8 | 24.3 | 27.4 | 28.2 | 28.3 | 27.6 | 27.9 | 29 | 28.6 | 28.6 | 28.5 | 29.2 | 28.6 | 28.1 | 25.4 | 23.4 | 26.8 | 28.7 | 27.3 | 27.9 | 26.9 | 28.5 | 29.4 | 27.2 | 25.7 | 27 | 26.8 | 27.3 | 24.2 | 24.7 | 27.3 | 27.3 | 28 | 26.9 | 27 | 29.6 | 29.8 | 29.7 | 29.6 | 29.2 | 26.6 | 26.8 | 29.1 | 27.4 | 24.7 | 27.2 | 26.3 | 27.5 | 27.4 | 27.7 | 27.7 | 29.3 | 28.1 | 30.7 | 28.4 | 28 | 27.1 | 26.8 | 25.2 | 25.3 | 28.9 | 29.6 | 28.2 | 28.5 | 27.9 | 28.6 | 25.5 | 26.8 | 27.7 | 27.9 | 28.3 | 24.2 | 24.8 | 29.3 | 25.1 | 25.3 | 29.3 | 29 | 29 | 28.9 | 28.5 | 28.9 | 29 | 28.8 | 29 | 29.6 | 29.6 | 28.4 | 26.5 | 29 | 28.3 | 28.4 | 27.2 | 27.3 | 27.2 | 25.8 | 25.3 | 28.4 | 27.3 | 25 | 20.3 | 26.3 | 25.9 | 25 | 24.1 | 23.7 | 25.8 | 29 | 27.2 | 28.2 | 27 | 28.2 | 28.1 | 27.1 | 27.5 | 25.7 | 25.5 | 28.5 | 25.4 | 25.4 | 26.9 | 28 | 26.4 | 26.7 | 27.7 | 28.9 | 28.1 | 27.6 | 29 | 23.1 | 26.3 | 26.6 | 26.6 | 23.3 | 23.1 | 23.8 | 23.8 | 24.3 | 28.4 | 25.7 | 26.5 | 27.5 | 25.8 | 27.2 | 27 | 29 | 30 | 29.6 | 29 | 29 | 29.1 | 28.3 | 28.9 | 28.6 | 28.7 | 28.9 | 29.1 | 29.7 | 28.3 | 28.6 | 27.9 | 28.4 | 25 | 25.8 | 24.6 | 26.1 | 27.7 | 28.5 |  | 28.2 | 28.1 | 28.3 | 28.3 | 28.2 | 26.7 | 27.4 | 25.7 | 24.8 | 27.7 | 24.9 | 27.1 | 28.6 | 26.5 | 27.2 | 28.6 | 26.7 | 25.6 | 26.5 | 26.5 | 27.8 | 27.9 | 27.7 | 27.6 | 27.6 | 27.7 | 28 | 27.4 | 28.3 | 28.2 | 27.4 | 26 | 26.2 | 27.1 | 28.3 | 25.2 | 27.6 | 27.3 | 27.4 | 28.2 | 29.5 | 29.4 | 29.1 | 27.7 | 28.6 | 27.9 | 30.4 | 30.7 | 29.2 | 24 | 24.2 | 22.5 | 23.7 | 26.7 | 25.7 | 25.1 | 25.2 | 26.4 | 27.3 | 27 | 25.9 | 24.5 | 28.7 | 28 | 27.8 | 27.9 | 28.5 | 28.4 | 26.7 | 27.7 | 25.6 | 26.5 | 27.8 | 27 | 28.4 | 28.7 | 28.3 | 28.6 | 30.2 | 29.4 | 29.3 | 27.8 | 28 | 28.5 | 29.1 | 28.7 | 28.5 | 28.7 | 28.8 | 28.4 | 28.3 | 29 | 28.1
22 | 28.8 | 29 | 28.5 | 28.7 | 29.1 | 28.8 | 29.1 | 28.6 | 28.5 | 28.4 | 28.5 | 29.1 | 29.7 | 28.5 | 28.4 | 28.3 | 29.2 | 28.2 | 28.4 | 28.7 | 26.2 | 28.6 | 25.1 | 26.6 | 25.6 | 24.9 | 22.8 | 27.5 | 28.3 | 26.1 | 27.2 | 28.8 | 28.6 | 29 | 28.5 | 29.9 | 27 | 27.8 | 28.9 | 29.9 | 28.9 | 29.1 | 28.9 | 25.7 | 27.5 | 25.8 | 28.1 | 25.8 | 23.1 | 23.8 | 25.4 | 28 | 26.8 | 27.5 | 27.7 | 28.9 | 28.2 | 28.3 | 27.7 | 28.9 | 28.4 | 27.6 | 25.8 | 22.6 | 26.4 | 28.1 | 26.9 | 27.5 | 27 | 27.8 | 29.5 | 27.2 | 25.6 | 26.7 | 26.4 | 27.1 | 24.2 | 24.4 | 27.4 | 26.8 | 28.1 | 26.6 | 26.9 | 29.2 | 29.5 | 28.9 | 29.5 | 29.3 | 26.4 | 26.7 | 28.9 | 27.2 | 24.7 | 27.3 | 26 | 26.6 | 26.8 | 27.8 | 27.4 | 28.3 | 28.4 | 30.3 | 28.3 | 27.9 | 26.8 | 26.6 | 25.2 | 25.3 | 28 | 29.4 | 28.1 | 29.4 | 27.7 | 29.1 | 25.4 | 26.7 | 27.5 | 27.2 | 28 | 24.2 | 24.6 | 27.3 | 24.5 | 24.5 | 28.9 | 28.6 | 28.6 | 28.9 | 28.7 | 28.2 | 28.4 | 28.1 | 28.6 | 29.4 | 28.8 | 28.2 | 25.9 | 28.7 | 27.1 | 28 | 26.7 | 26.6 | 26.9 | 25.5 | 25 | 28 | 27.2 | 23.5 | 20.5 | 25.1 | 26.1 | 24.9 | 23.6 | 23.5 | 25.7 | 28.7 | 26.2 | 28.3 | 26.4 | 27.8 | 28 | 27.1 | 26.6 | 25.5 | 25.5 | 26.1 | 25.3 | 25.7 | 27.1 | 27.9 | 26.1 | 26.7 | 27.2 | 28.5 | 27.3 | 27.4 | 28.8 | 23 | 25.8 | 26.6 | 26.2 | 23 | 22.4 | 23.6 | 23.8 | 24.3 | 27.7 | 25 | 25.9 | 27.2 | 25.5 | 26.4 | 26.9 | 28.9 | 29.5 | 29.3 | 28.6 | 28.9 | 28.9 | 28.1 | 29 | 28.4 | 28.4 | 28.9 | 28.9 | 29.4 | 27.4 | 28.4 | 28.1 | 27.6 | 24.4 | 25.6 | 23.9 | 25.5 | 27.5 | 28.2 |  | 27.8 | 27.9 | 27.9 | 28 | 27.7 | 26.5 | 27.4 | 25 | 24.6 | 27.7 | 24.9 | 26.9 | 27.2 | 26.3 | 26.8 | 28.3 | 26.8 | 25.5 | 25.7 | 26.3 | 27.2 | 27.2 | 27.5 | 26.5 | 26.6 | 27.7 | 27.8 | 26.6 | 28 | 27.6 | 26.7 | 25.3 | 26.1 | 26.8 | 28 | 25.3 | 27.3 | 27.6 | 27 | 28 | 29.2 | 29.2 | 29 | 27.3 | 28.3 | 27.6 | 30.4 | 30.9 | 29.1 | 23.6 | 23.9 | 22.4 | 23.7 | 26.4 | 25.2 | 25.1 | 24.3 | 26.1 | 27.1 | 26.8 | 25.3 | 24.8 | 28.4 | 27.9 | 27 | 27.2 | 28.1 | 27.6 | 26.4 | 26.2 | 24.9 | 26.4 | 27.7 | 26.8 | 27.6 | 28.6 | 27.2 | 28.6 | 29 | 29.3 | 28.8 | 27.6 | 28.3 | 27.7 | 28.5 | 28.6 | 28.4 | 28.6 | 28.6 | 27.5 | 27.9 | 28.9 | 28.1
23 | 28.6 | 28.7 | 28.2 | 28.1 | 29 | 28.5 | 28.8 | 28.4 | 28.7 | 28.2 | 28.4 | 29 | 28.4 | 28.8 | 28.3 | 28.1 | 29 | 27.3 | 28.7 | 28 | 26.2 | 28.4 | 25 | 26.4 | 25.1 | 25.2 | 22.5 | 27.4 | 28.1 | 26.1 | 26.5 | 28.6 | 28 | 29.1 | 28.4 | 28.7 | 27.3 | 26.7 | 29 | 29.6 | 28.9 | 29 | 28.1 | 26.1 | 26.8 | 25.9 | 28 | 25.9 | 22.5 | 23.9 | 25.3 | 27.9 | 27.2 | 27.2 | 27.7 | 27.8 | 27.3 | 28 | 27.5 | 28.4 | 28.3 | 26.8 | 24.8 | 22.5 | 26 | 27.8 | 27.2 | 27.6 | 26.8 | 27 | 29 | 27 | 25.3 | 26.4 | 26.2 | 26.7 | 24.1 | 24.4 | 27.1 | 26.3 | 27.7 | 26.6 | 26.9 | 28.3 | 29.1 | 28.3 | 29.3 | 28.9 | 26 | 26.8 | 28.5 | 26.8 | 24.3 | 26.7 | 25.7 | 26.2 | 26.3 | 27 | 27.2 | 27.6 | 28 | 29.3 | 27.7 | 27.7 | 26.6 | 26.2 | 24 | 25 | 27.4 | 28.5 | 27.6 | 28.9 | 26.6 | 29.1 | 25.3 | 26.7 | 26.9 | 26.6 | 27.2 | 23.8 | 24.7 | 25.7 | 24.5 | 24.1 | 28.5 | 28.5 | 28.6 | 28.6 | 28.4 | 27.5 | 28.1 | 28.3 | 27.7 | 28.9 | 28.2 | 27.7 | 26 | 27.9 | 26.4 | 27.6 | 26.6 | 26.6 | 26.4 | 25.4 | 24.9 | 28.3 | 27 | 24 | 21 | 24.4 | 25.9 | 24.3 | 23.8 | 23.5 | 25.6 | 25.6 | 26.2 | 27.9 | 25.8 | 27.6 | 27.7 | 26.7 | 26.4 | 25.5 | 25.9 | 26.3 | 24.7 | 25.8 | 26.7 | 26.6 | 26.2 | 27.1 | 25.8 | 27.3 | 27.1 | 27.3 | 28.6 | 22.4 | 25.8 | 26.3 | 25.5 | 22.9 | 22.3 | 23.1 | 23.8 | 24.1 | 27.5 | 24.6 | 26 | 26 | 25 | 26.1 | 26.4 | 28.5 | 29.2 | 29.5 | 28 | 28.1 | 28.4 | 27.6 | 28.7 | 28.2 | 28 | 28.8 | 28.5 | 29.3 | 27.7 | 28.2 | 27 | 27.1 | 24.5 | 24.1 | 23.3 | 24.5 | 27.3 | 28 |  | 27.2 | 27.4 | 27.8 | 27.5 | 27.8 | 26.3 | 27 | 24.9 | 24.4 | 27.2 | 24.6 | 26.8 | 27.9 | 25.9 | 26.2 | 28 | 26.4 | 24.8 | 25.8 | 25.8 | 26.6 | 26.7 | 26.7 | 26 | 26.2 | 27.1 | 26.8 | 25.9 | 27.8 | 27.7 | 26 | 24.9 | 25.7 | 26.5 | 27.3 | 25.7 | 27.2 | 27.2 | 26.8 | 28 | 28.4 | 28.9 | 28.2 | 27.3 | 27.8 | 27.3 | 29.4 | 30 | 29 | 23.3 | 23.4 | 21.9 | 23.5 | 25.4 | 25.2 | 24.7 | 23.8 | 25.7 | 26.5 | 26.6 | 25.7 | 24.5 | 28.3 | 27.9 | 25.9 | 26.4 | 27.9 | 26.2 | 25.8 | 25.4 | 24.5 | 25.7 | 27.5 | 26.2 | 27.7 | 28.6 | 27.4 | 28.4 | 28.4 | 29 | 28.8 | 27.3 | 27.7 | 27.5 | 28.3 | 28.5 | 27.1 | 28.1 | 28.1 | 26.5 | 27.2 | 28.4 | 28.2
24 | 28.4 | 28.7 | 28.3 | 28.1 | 28.5 | 27.7 | 28.6 | 28.4 | 28.6 | 28.1 | 28.5 | 28.9 | 28 | 28.1 | 28.3 | 27.9 | 28.5 | 27.4 | 28.3 | 27.7 | 25.7 | 28 | 24.7 | 25.9 | 24.5 | 24.5 | 22.2 | 27.5 | 27.7 | 26.1 | 26.3 | 28.6 | 27.9 | 29.1 | 28.4 | 28.7 | 28.2 | 26.6 | 28.6 | 29.4 | 28.9 | 27.5 | 27.5 | 26.3 | 26.5 | 25.7 | 27.8 | 25.5 | 21.9 | 22.6 | 25.4 | 27.9 | 26.5 | 27.5 | 27.5 | 27.2 | 26.4 | 28 | 26.8 | 28 | 28 | 26.3 | 24.6 | 22.2 | 25.8 | 27.4 | 26.8 | 27.6 | 27.2 | 26.2 | 28.4 | 27.2 | 24.4 | 26.2 | 26 | 26.6 | 24.1 | 24.5 | 26.7 | 26 | 27.2 | 26.5 | 27 | 27.4 | 28.4 | 28.1 | 28.8 | 28.7 | 25.8 | 26.8 | 27.2 | 26.4 | 24.3 | 26.6 | 25.3 | 25.8 | 25.8 | 26.9 | 27.3 | 26.5 | 27.9 | 29.3 | 27.9 | 27.7 | 26.1 | 25.8 | 23.6 | 24.9 | 26.6 | 28 | 26.2 | 28 | 26.1 | 28.8 | 25.4 | 26.4 | 26.7 | 26 | 26.2 | 23.3 | 24.9 | 25.7 | 24.3 | 23.6 | 28 | 28.4 | 28.5 | 27.7 | 28.1 | 27.5 | 27.5 | 27.8 | 27.5 | 28.3 | 28.3 | 27.4 | 25.2 | 27.1 | 25.9 | 27.5 | 26.1 | 26.5 | 26.4 | 25.3 | 24.6 | 28.5 | 26.6 | 24 | 20.7 | 23.8 | 25.7 | 24 | 23.9 | 23.5 | 25.5 | 24.8 | 26.3 | 26.8 | 25.7 | 27.5 | 27.5 | 26.5 | 26.2 | 25.5 | 26.1 | 26.7 | 24.3 | 25.4 | 26.5 | 26.2 | 26.3 | 27.1 | 25 | 26.9 | 26.9 | 27 | 27.1 | 22.6 | 25.7 | 26 | 24.9 | 22.8 | 22 | 22.2 | 23.5 | 24 | 27.4 | 23.9 | 25.3 | 25.2 | 24.8 | 25.9 | 26 | 28.5 | 29.1 | 28.8 | 27.8 | 27.5 | 27.8 | 27.3 | 28.7 | 27.9 | 27.8 | 28.8 | 27.9 | 29.2 | 27.7 | 27.8 | 27.2 | 27.3 | 23.9 | 22 | 23 | 24.1 | 27 | 27.9 |  | 27.2 | 26.8 | 27.4 | 27.1 | 27.3 | 26.2 | 26.6 | 24.8 | 24.1 | 26.6 | 24.4 | 26.7 | 26.2 | 25.7 | 26.1 | 27.8 | 26.3 | 24.7 | 25 | 25.2 | 26.3 | 26.3 | 26.7 | 25.2 | 25.8 | 26.7 | 26.8 | 25.6 | 27.3 | 27.5 | 25.4 | 24.7 | 25.6 | 26.2 | 25.5 | 25.3 | 26.9 | 26.5 | 26.4 | 28 | 27.9 | 28.6 | 27.6 | 26.9 | 27.5 | 26.6 | 28.2 | 29.6 | 28.6 | 23.5 | 22.2 | 21.6 | 23.5 | 25.1 | 25.5 | 24.2 | 23.6 | 25.7 | 26.5 | 25.7 | 25.6 | 24.6 | 28.2 | 27.8 | 25.6 | 26.2 | 27.6 | 26 | 25.4 | 25.2 | 24.4 | 25.6 | 26.7 | 25.7 | 27.3 | 28.3 | 27.2 | 28 | 28.2 | 29.1 | 28.6 | 27.4 | 27.5 | 27.2 | 28.2 | 28.5 | 26.3 | 27.3 | 27.8 | 26.2 | 26.8 | 27.9 | 27.9
9月
1 | 25.4 | 25.3 | 27 | 25.2 | 25.2 | 25.9 | 25.2 | 26.2 | 26.2 | 27.8 | 26.1 | 26.3 | 24.4 | 21.8 | 23.9 | 26.8 | 26.8 | 25.5 | 21.5 | 21.5 | 21.8 | 23.2 | 22.5 | 23.9 | 22 | 22 | 22.9 | 22.6 | 22.5 | 24.3 |  | 25.7 | 24.2 | 24.4 | 24 | 27.4 | 25.3 | 25.5 | 26.5 | 26 | 24.2 | 21.5 | 22 | 19.6 | 22.5 | 21.2 | 21.2 | 22.9 | 25.3 | 22.7 | 22.2 | 18.8 | 20.7 | 24.8 | 23 | 23.4 | 21 | 18.1 | 17.4 | 19.5 | 18.6 |  | 24.3 | 18.2 | 22.5 | 20.9 | 21.9 | 24.1 | 24 | 26.4 | 22.6 | 23.2 | 23.5 | 21.6 | 23.4 | 23.4 | 22.8 | 22.7 | 18.9 | 26.6 | 23.3 | 21.8 | 22 | 20.7 | 19.8 | 22.2 | 21 | 21.1 | 22.1 | 18.5 | 20.2 | 17.6 |  | 23.2 | 23.1 | 26.2 | 25.8 | 26.4 | 26 | 26.4 | 26.2 | 24.9 | 24.1 | 24.6 | 24 | 25.6 | 24.1 | 23.9 | 23.6 | 23.6 | 24.3 | 24 | 22.5 | 21.3 | 21.2 | 21.2 | 22.1 | 20.4 | 21.7 | 23.6 | 25.6 | 24.5 | 24.8 |  | 25.4 | 24.5 | 24.1 | 22.4 | 22.3 | 23 | 22.2 | 23.4 | 22.9 | 22.7 | 22.9 | 22 | 21.5 | 21.2 | 21.8 | 22.9 | 18.6 | 19.7 | 21.2 | 21.8 | 22.6 | 21.7 | 22.3 | 19.9 | 20.7 | 19.5 | 21.7 | 22.4 | 20.7 | 20.6 |  | 23.1 | 20.7 | 24.1 | 24.3 | 23.4 | 25.6 | 24.1 | 22.2 | 21.2 | 23 | 22.4 | 19.4 | 19.4 | 20.5 | 20.5 | 21.6 | 22.2 | 22.5 | 19.8 | 20.1 | 16.9 | 18.5 | 19.8 | 20.3 | 21.9 | 25.2 | 20.8 | 18.9 | 19.3 | 19.9 |  | 28 | 26.7 | 24.6 | 26.2 | 27.4 | 24.1 | 25.6 | 25.8 | 23.9 | 24.4 | 22.3 | 24.6 | 26.2 | 25.2 | 26.6 | 26.8 | 22.2 | 19.9 | 19.6 | 20.4 | 21.3 | 22.6 | 23.8 | 21.2 | 26.2 | 24.1 | 19.9 | 19.6 | 18.4 | 20.5 |  | 25.3 | 24.4 | 24.7 | 23.5 | 25.8 | 25.7 | 23.5 | 24 | 24.5 | 24.7 | 24.5 | 24.4 | 23.4 | 24.8 | 24.1 | 24.6 | 24.5 | 25 | 25.3 | 24 | 23.3 | 22.6 | 20.6 | 19.6 | 22.4 | 19.5 | 21.1 | 19.7 | 23.3 | 22.4 |  | 24.6 | 26 | 27.4 | 24.9 | 23.1 | 24.3 | 21.3 | 20.5 | 23.8 | 24.8 | 26 | 24.9 | 25.1 | 24.2 | 23.9 | 25.3 | 25.1 | 25.1 | 24.6 | 23.9 | 26.6 | 22 | 20.6 | 18.5 | 18.9 | 19.5 | 18.3 | 18.9 | 18 | 21.2 |  | 27.8 | 26.2 | 25.8 | 27.8 | 27.6 | 27.4 | 26.9 | 28.6 | 25.3 | 22.9 | 23.2 | 25.2 | 26.6 | 23.1 | 24.2 | 20.9 | 19.8 | 22.6 | 23.7 | 23.6 | 23.4 | 24.5 | 27.1 | 18.4 | 20.6 | 20.3 | 16.9 | 18.3 | 20.5 | 21.5
2 | 25.1 | 24.8 | 25.8 | 25.2 | 25.3 | 25.6 | 24.8 | 25.6 | 26.3 | 27.9 | 25.4 | 26.2 | 24.5 | 21.9 | 23 | 26.9 | 26.9 | 25.4 | 21.7 | 21 | 22.4 | 22.7 | 22.7 | 23.6 | 21.4 | 21.6 | 22.4 | 22.4 | 22.1 | 23.8 |  | 25.4 | 24.2 | 23.9 | 23.1 | 25.1 | 24.5 | 24.4 | 26.4 | 25.1 | 24.1 | 21.2 | 22 | 19.4 | 22.6 | 21.3 | 21.2 | 22.7 | 24.5 | 22.3 | 21.7 | 18.7 | 20.8 | 23.9 | 22.9 | 23.3 | 20.6 | 17.7 | 17.3 | 19.3 | 18.7 |  | 24.1 | 18.1 | 22.5 | 20.7 | 21.5 | 24 | 23.2 | 26 | 22.5 | 22.4 | 23.5 | 22.1 | 22.8 | 23.2 | 22.6 | 22.7 | 18.6 | 26.5 | 22.3 | 21.4 | 22.1 | 20.7 | 19.8 | 22.1 | 20.6 | 20.6 | 22 | 18.6 | 19.8 | 17.6 |  | 22.7 | 23.2 | 25.9 | 25.4 | 26.2 | 25.7 | 25.2 | 25.7 | 25 | 23.3 | 24.4 | 24 | 25.3 | 24.1 | 23.8 | 23.4 | 23.5 | 24.3 | 23.5 | 22 | 20.9 | 21.4 | 21 | 21.8 | 20 | 21.4 | 23.5 | 25 | 24.3 | 24.4 |  | 25.1 | 24.4 | 23.5 | 22.6 | 22.1 | 22.3 | 22.1 | 23.3 | 21.6 | 22.7 | 22.3 | 21.8 | 21.9 | 20.9 | 22.2 | 22.3 | 18.3 | 20 | 21.4 | 21.4 | 22.6 | 20.9 | 22.1 | 19.6 | 19.2 | 19.5 | 21.5 | 21.8 | 20.6 | 20.5 |  | 23.1 | 20.7 | 23.8 | 24.2 | 23 | 25.6 | 24.1 | 22.3 | 20.2 | 22.9 | 22.4 | 19.5 | 19.5 | 20.2 | 20.2 | 21.5 | 22.1 | 22.8 | 19.4 | 19.5 | 16.3 | 18.4 | 19.7 | 20 | 21.8 | 24.7 | 20.8 | 18.7 | 18.7 | 19.9 |  | 27.8 | 26.7 | 24.8 | 25.7 | 27.3 | 24 | 25.1 | 25.6 | 23.5 | 23.7 | 22.1 | 23.5 | 26 | 24.8 | 25.1 | 27.5 | 21.3 | 19.6 | 19.7 | 19.6 | 20.5 | 22.2 | 23.2 | 21.5 | 26 | 23.9 | 19.8 | 19 | 18.3 | 19.2 |  | 25.1 | 23.6 | 24.5 | 23.3 | 25.6 | 25.5 | 23.7 | 24 | 24 | 23.9 | 24 | 24.5 | 22.9 | 24.3 | 24 | 24.6 | 24 | 25 | 25.4 | 23.3 | 23 | 22.7 | 18.9 | 19.7 | 22.1 | 18.9 | 20.1 | 19.4 | 22.7 | 21.7 |  | 24.5 | 26.4 | 27 | 24.8 | 23.2 | 24.1 | 20.6 | 20.3 | 24.3 | 24.7 | 25.9 | 24 | 25.2 | 24.3 | 23.8 | 24.8 | 24.6 | 24.8 | 24.3 | 24.5 | 26.8 | 21.7 | 20.1 | 18.3 | 18.8 | 19.4 | 17.8 | 19 | 17.4 | 21.6 |  | 27.5 | 26.6 | 25.5 | 27.6 | 27.4 | 26.4 | 27 | 28.3 | 25.1 | 22.9 | 22.8 | 24.8 | 26 | 22.4 | 22.9 | 20.5 | 20.1 | 22.7 | 23.2 | 23.2 | 23 | 24.5 | 26.3 | 18.6 | 21.3 | 19 | 17.4 | 18.3 | 20.8 | 21.1
3 | 24.7 | 24.6 | 25.8 | 24.7 | 25 | 25.1 | 24.3 | 25.3 | 26.9 | 27.8 | 25.4 | 26.1 | 24.4 | 22 | 22.5 | 26.3 | 26.8 | 25.6 | 21.7 | 20.7 | 22.7 | 22.6 | 22.7 | 23 | 21.3 | 21.2 | 21.7 | 21.7 | 22.1 | 23.4 |  | 25.7 | 23.8 | 24.1 | 22.8 | 25.2 | 24.5 | 22.7 | 26.6 | 25 | 23.7 | 21.4 | 21.8 | 20 | 21.9 | 21.5 | 21.2 | 22.1 | 23.9 | 21.9 | 21.5 | 18.7 | 20.8 | 23.2 | 22.7 | 22.9 | 20.2 | 17.7 | 16.6 | 19.3 | 18.5 |  | 23.7 | 18.2 | 22.2 | 20.4 | 21.1 | 23.5 | 23.2 | 25.2 | 22.5 | 22.1 | 23.4 | 22 | 22.5 | 22.7 | 22.6 | 22.9 | 19.1 | 26.1 | 21.7 | 21.4 | 21.1 | 20 | 19.7 | 21.4 | 20.1 | 20.5 | 21.8 | 19 | 19.5 | 17.3 |  | 22.5 | 22.7 | 25.9 | 25.1 | 25.7 | 25.4 | 24.5 | 25.5 | 24.7 | 23.8 | 24.1 | 23.7 | 24.4 | 24 | 23.8 | 23.5 | 23.4 | 23.9 | 23.5 | 21.8 | 21 | 21.6 | 21.1 | 21.4 | 19.7 | 21.4 | 23.3 | 24.9 | 24.3 | 23.8 |  | 24.8 | 24 | 22.8 | 22.4 | 21.6 | 22 | 22.1 | 23.1 | 22.2 | 22.6 | 21.8 | 21.4 | 21.9 | 20.6 | 21.5 | 21.8 | 18.6 | 20 | 21.4 | 20.9 | 22.3 | 21 | 21.9 | 19.3 | 19 | 19.7 | 21.4 | 21.2 | 20.4 | 20.2 |  | 22.6 | 20.5 | 23.5 | 23.6 | 22.9 | 25.7 | 23.9 | 22.3 | 19.6 | 22.8 | 22.1 | 19.5 | 19.5 | 19.8 | 19.8 | 20.7 | 22.3 | 22.6 | 19.1 | 19.6 | 16.3 | 18.8 | 19.6 | 20 | 22 | 24.3 | 19.6 | 18.1 | 18.7 | 19.7 |  | 27.2 | 26.3 | 24.6 | 25 | 26.1 | 23.8 | 25 | 25.4 | 23.4 | 23.4 | 22.2 | 22.8 | 25.6 | 24.7 | 23.9 | 26.5 | 21.2 | 18.9 | 18.7 | 19.5 | 20.7 | 21.7 | 23.1 | 21.7 | 25.9 | 23.9 | 19.3 | 17.9 | 18.6 | 18.2 |  | 24.8 | 23.1 | 24.2 | 23.1 | 25.2 | 25.1 | 23.4 | 23.7 | 24.2 | 23.3 | 23.6 | 24.2 | 22.7 | 24.2 | 23.4 | 24.3 | 24 | 24.8 | 25.2 | 23.1 | 22.6 | 22.5 | 18.8 | 19.8 | 23.1 | 18.6 | 20.3 | 19.3 | 22.4 | 21.3 |  | 25 | 27.1 | 27.2 | 25.3 | 23.1 | 24 | 20.4 | 20.1 | 23.8 | 24 | 25.6 | 23.8 | 24.8 | 23.9 | 23.3 | 24.5 | 24.7 | 24.4 | 24 | 24.7 | 26.4 | 21.1 | 19.7 | 18.2 | 18.9 | 20.2 | 17.9 | 18.3 | 16.8 | 21.7 |  | 27.6 | 27.1 | 25.2 | 27.3 | 27.3 | 26.1 | 26.8 | 28.3 | 24.9 | 23.1 | 23.1 | 24.8 | 25.8 | 23.1 | 22.5 | 20.4 | 19.6 | 22.6 | 22.9 | 23.2 | 22.7 | 24.2 | 26 | 18.8 | 21.1 | 18 | 17.8 | 18.5 | 20.9 | 21.3
4 | 24.4 | 24.2 | 25.4 | 24.7 | 24.6 | 24.7 | 23.8 | 25.6 | 26.6 | 27.6 | 25.3 | 25.8 | 24.2 | 22.4 | 21.6 | 25.5 | 26.6 | 25.3 | 21.7 | 20.4 | 22.7 | 22.5 | 22.7 | 22.7 | 20.9 | 20.8 | 21.2 | 21.4 | 22.2 | 23.2 |  | 26.2 | 23.9 | 24.2 | 23.1 | 26.4 | 24.2 | 21.9 | 26.8 | 25.2 | 23.9 | 21.5 | 21.6 | 19.9 | 22.1 | 21.6 | 21.1 | 21.8 | 24.1 | 21.1 | 21.8 | 19.4 | 20.8 | 22.6 | 22.7 | 22.2 | 20.2 | 18 | 17.1 | 19.5 | 18.8 |  | 23.2 | 18.4 | 22 | 20.3 | 20.9 | 22.5 | 23 | 24.4 | 22.4 | 22.4 | 23.6 | 22.2 | 22 | 22.1 | 23.3 | 22.9 | 19.4 | 25 | 21.2 | 21.2 | 19.2 | 20.3 | 20.3 | 21.4 | 20.1 | 20.7 | 21.7 | 19.3 | 19.3 | 17.5 |  | 22.5 | 22.4 | 25.9 | 24.8 | 25.4 | 25.3 | 24.2 | 25.6 | 23.8 | 23.7 | 24 | 24.1 | 23.4 | 24 | 23.8 | 23.5 | 23.3 | 23.8 | 23.1 | 21.6 | 21.2 | 20.2 | 21.1 | 21.8 | 19.9 | 21.3 | 23.4 | 24.6 | 24.4 | 23.4 |  | 24.4 | 24 | 22.1 | 22.3 | 21.4 | 22 | 22.4 | 22.8 | 22.2 | 22.2 | 21.4 | 21.2 | 21.7 | 20.3 | 21.5 | 22.2 | 18.4 | 20.2 | 20.8 | 20.8 | 22.1 | 20.9 | 21.6 | 19.3 | 18.9 | 19.7 | 21.4 | 21.2 | 20.1 | 19.2 |  | 22.4 | 20 | 22.8 | 23.3 | 22.9 | 25.4 | 23.8 | 22.2 | 19.2 | 22.6 | 21.5 | 19.8 | 19.8 | 19.5 | 19.5 | 20.5 | 21.4 | 22.6 | 18.7 | 19.2 | 15.9 | 18.2 | 19.2 | 19.9 | 22 | 23.8 | 19.9 | 17.1 | 17.9 | 19.5 |  | 27 | 26.1 | 24.4 | 25 | 24.7 | 24.1 | 24.6 | 25 | 23.3 | 22.9 | 22.2 | 22.9 | 25.4 | 24 | 23.5 | 26.4 | 20.3 | 18.6 | 18.8 | 18.9 | 19.9 | 21.6 | 22.8 | 21.1 | 25.5 | 23.8 | 19.2 | 16.6 | 19 | 17.7 |  | 24.7 | 22.9 | 24.2 | 22.9 | 24.9 | 25.1 | 23.1 | 23.7 | 23.6 | 23 | 23.4 | 23.7 | 22.4 | 23.5 | 23.3 | 24.3 | 24 | 24.5 | 25.9 | 22.8 | 22.7 | 22.4 | 18.7 | 19.5 | 22.7 | 19 | 18.8 | 18.6 | 22.3 | 21.4 |  | 24.8 | 26.8 | 27.1 | 24.6 | 23 | 23.9 | 20.3 | 19.5 | 24.1 | 23.9 | 25.3 | 24 | 23.9 | 23.5 | 23.1 | 24.3 | 25.5 | 24 | 23.8 | 24.2 | 26.9 | 21.3 | 19.5 | 17.7 | 18.2 | 19.9 | 18.2 | 18.1 | 16.4 | 21.6 |  | 27.7 | 27 | 24.9 | 27.2 | 27.2 | 26 | 27 | 28.5 | 25 | 23.1 | 22.8 | 24.5 | 25.5 | 22.4 | 22 | 20.2 | 19.2 | 22.6 | 22.2 | 23 | 22.7 | 23.1 | 25.8 | 19 | 20.9 | 17.6 | 18.6 | 18.5 | 20.2 | 20.7
5 | 23.8 | 24.1 | 25 | 24.7 | 24.9 | 24.3 | 23.7 | 25.3 | 25.6 | 27.6 | 25.5 | 25.6 | 24.2 | 22.6 | 21.5 | 25.7 | 26.5 | 25.1 | 21.5 | 20 | 22.9 | 22.2 | 22.8 | 22.5 | 20.9 | 20.3 | 21.2 | 21.3 | 21.4 | 22.8 |  | 26.4 | 24 | 23.8 | 23.1 | 26.8 | 23.7 | 22 | 26.8 | 24.9 | 24.1 | 22.1 | 21.2 | 19.6 | 22.3 | 21.7 | 21.1 | 21.6 | 23.6 | 21 | 21.6 | 19.4 | 20.9 | 22.1 | 22.1 | 22.7 | 20.6 | 18 | 16.8 | 19.7 | 19.1 |  | 23.1 | 18.7 | 21.8 | 20.3 | 20.7 | 22.1 | 22.8 | 24.1 | 22.6 | 22.3 | 23.3 | 22.9 | 21.9 | 22 | 23.5 | 22.7 | 19.6 | 25.6 | 20.6 | 21.5 | 18.8 | 19.7 | 21.4 | 21.3 | 20.1 | 20.2 | 21.9 | 19.8 | 19.4 | 17.2 |  | 23.3 | 22.2 | 25.7 | 24.5 | 25.3 | 24.8 | 24.3 | 25.5 | 23.8 | 23 | 24.2 | 24.1 | 23.1 | 23.6 | 23.8 | 23.3 | 23.2 | 23.7 | 23 | 21.7 | 21.2 | 20 | 21.4 | 21.6 | 19.9 | 21.6 | 22.4 | 24.6 | 24.2 | 23.2 |  | 24.2 | 24.2 | 22.4 | 22.3 | 20.9 | 22 | 22.1 | 22.4 | 22.4 | 21.9 | 21.1 | 20.8 | 21 | 20 | 21 | 21.7 | 18 | 20.5 | 20.1 | 20.8 | 21.9 | 20.6 | 21.1 | 19.5 | 19.6 | 19.8 | 21.3 | 20.9 | 19.8 | 17.9 |  | 22.3 | 20.2 | 22.8 | 22.9 | 23.1 | 25.1 | 23.9 | 22.3 | 18.9 | 22.5 | 21.5 | 19.6 | 19.6 | 19.4 | 19.4 | 20.3 | 21.2 | 22.4 | 18.8 | 19.2 | 15.9 | 18.2 | 18.1 | 19.9 | 22 | 23.1 | 19.7 | 17.2 | 18.2 | 19.4 |  | 26.8 | 25.9 | 24.5 | 24.6 | 24.2 | 23.8 | 24.3 | 24 | 23.1 | 22.8 | 22.4 | 22.7 | 25.3 | 24.4 | 24 | 26.5 | 20.5 | 18.4 | 18.7 | 19 | 19.5 | 21.6 | 22.9 | 21.9 | 24.9 | 23.6 | 19.6 | 16.2 | 18.1 | 17.5 |  | 24.6 | 22.7 | 23.7 | 22.8 | 24.7 | 24.9 | 22.8 | 23.6 | 23.3 | 23 | 23.4 | 23.6 | 22.5 | 24.3 | 23.1 | 24.1 | 24.1 | 24.9 | 24.9 | 22.4 | 22.7 | 22.4 | 19.1 | 18.9 | 22.6 | 19.2 | 18 | 18.8 | 21.5 | 21.5 |  | 24.4 | 26.9 | 27 | 25 | 23.1 | 23.7 | 20.8 | 19 | 23.8 | 23.7 | 25.1 | 23.5 | 23.7 | 23.7 | 22.4 | 24.3 | 26.4 | 23.2 | 23.4 | 23.9 | 27 | 21.1 | 19.3 | 17.1 | 17.7 | 19.4 | 17.5 | 17.5 | 16.4 | 21.4 |  | 27.3 | 26.5 | 24.7 | 26.9 | 27.3 | 25.5 | 26.8 | 28.5 | 25 | 23.2 | 22.8 | 24.3 | 25.3 | 22.6 | 21.9 | 20.2 | 18.9 | 22.4 | 22 | 22.7 | 22.4 | 23 | 25.4 | 19.3 | 20.7 | 17.7 | 18.2 | 18.6 | 20.5 | 20.7
6 | 23.7 | 24.2 | 25 | 24.6 | 25.1 | 24.3 | 24.2 | 25.6 | 26 | 27.4 | 25.5 | 25.7 | 23.9 | 21.9 | 21.9 | 26 | 26.4 | 24.9 | 21.4 | 19.6 | 23 | 22.8 | 23.1 | 22.6 | 21 | 21 | 21.1 | 21.3 | 21.6 | 22.7 |  | 26 | 23.4 | 23.8 | 23.2 | 26.7 | 23.8 | 22.6 | 27 | 25.2 | 23.2 | 22.7 | 21.7 | 19.9 | 21.6 | 21.5 | 21.3 | 21.4 | 23.6 | 21.9 | 21.5 | 20 | 21 | 22.9 | 22.3 | 22.8 | 20.7 | 17.7 | 16.1 | 19.8 | 19.2 |  | 22.9 | 19.2 | 22.1 | 20.5 | 21.1 | 21.6 | 22.9 | 24.4 | 23 | 22.4 | 23.1 | 23.2 | 21.9 | 22.2 | 23.1 | 22 | 19.9 | 25 | 20.8 | 20.7 | 18 | 19.4 | 21.4 | 21 | 20.2 | 19.9 | 21.6 | 20.3 | 19.2 | 17.9 |  | 23.1 | 22.3 | 26.1 | 24.7 | 25.7 | 25 | 24.2 | 26 | 24 | 22.9 | 24.5 | 24.4 | 22.9 | 23.6 | 23.7 | 23.3 | 23.3 | 23.8 | 23 | 21.4 | 21.5 | 20 | 21.4 | 21.7 | 20.2 | 21.6 | 22.7 | 24.1 | 24.1 | 22.6 |  | 24.1 | 24.1 | 22.6 | 22.2 | 21.2 | 21.9 | 22.2 | 22.1 | 22.8 | 21.1 | 21.1 | 21 | 21.6 | 19.5 | 21 | 22.1 | 18.1 | 20.7 | 19.9 | 20.6 | 21.9 | 20.3 | 19.8 | 19.2 | 19.5 | 19.7 | 21.4 | 20.8 | 20.2 | 18 |  | 23.2 | 20.1 | 22.6 | 22.7 | 23.3 | 25 | 24 | 22.1 | 18.9 | 22.3 | 21.6 | 19.3 | 19.3 | 18.7 | 18.7 | 20.4 | 21.7 | 22.1 | 18.6 | 19.4 | 16 | 17.9 | 17.9 | 20.3 | 22 | 22.9 | 19.4 | 17.5 | 18.1 | 19.6 |  | 26.7 | 26 | 24.6 | 24.1 | 24.3 | 23.8 | 24.3 | 24.3 | 23.3 | 22.9 | 22.5 | 22.9 | 25.3 | 24.8 | 23.6 | 26.1 | 20.9 | 18.2 | 18.6 | 19.4 | 19.4 | 20.7 | 22.9 | 22.2 | 25.1 | 23.4 | 18.7 | 15.9 | 17.7 | 17.7 |  | 24.6 | 22.8 | 24.3 | 23 | 24.8 | 24.7 | 23 | 23.8 | 23.6 | 23.3 | 23.6 | 23.3 | 22.5 | 24.3 | 23.4 | 23.9 | 24.3 | 24.9 | 25 | 22 | 22.7 | 21.9 | 19.4 | 18.9 | 22.3 | 18 | 16.8 | 19.4 | 21.8 | 21.2 |  | 24.5 | 27.1 | 26.9 | 25.4 | 23.1 | 23.9 | 21 | 19.3 | 23.7 | 23.9 | 24.9 | 23.2 | 24 | 23.5 | 22.7 | 24.6 | 25.7 | 23.5 | 23 | 23.7 | 26.2 | 21.1 | 19.3 | 17.4 | 18.1 | 19.5 | 17.5 | 17 | 16.2 | 20.3 |  | 27.4 | 26.2 | 24.4 | 27 | 27.1 | 25.6 | 26.6 | 28.2 | 24 | 23.4 | 23 | 24.2 | 25.5 | 22.3 | 22.2 | 20.4 | 18.9 | 22.7 | 22.2 | 22.2 | 22.3 | 23.2 | 26 | 19.5 | 21.4 | 17.1 | 18.4 | 18.8 | 20.6 | 20.9
7 | 25.6 | 25.6 | 26.1 | 25.7 | 25.6 | 26.6 | 26.3 | 27.9 | 26.4 | 28.3 | 26.4 | 26.4 | 23.9 | 23.2 | 23.5 | 27.2 | 27.1 | 25.2 | 22.5 | 21.5 | 22.9 | 23.1 | 24.6 | 23.8 | 22 | 22.4 | 22.1 | 21.5 | 22 | 23.3 |  | 26.6 | 22.8 | 24.1 | 23.6 | 26.9 | 26.1 | 23.3 | 27.6 | 25.5 | 23.8 | 23.2 | 22.1 | 21.4 | 20.9 | 21.6 | 21.4 | 23.1 | 24.9 | 23.6 | 21.9 | 20 | 22 | 24.3 | 23.6 | 23.2 | 21.3 | 18 | 18.7 | 19.1 | 20.8 |  | 23.3 | 19.4 | 22.9 | 21.3 | 22.6 | 22.1 | 24.2 | 25.6 | 23.7 | 23.3 | 24.3 | 23.4 | 23.9 | 23 | 23.8 | 21.7 | 20.3 | 24.6 | 22.7 | 21.7 | 20 | 22.1 | 23.1 | 22.4 | 21.3 | 21.5 | 21.9 | 20.7 | 20.3 | 18.6 |  | 24.5 | 24.6 | 27.4 | 25.5 | 28 | 26.6 | 24.6 | 26.7 | 25.1 | 24.9 | 24.7 | 25 | 22.6 | 22.9 | 24.4 | 23.3 | 23.7 | 24.3 | 24.1 | 21.3 | 22.1 | 20 | 21.7 | 22.1 | 21 | 22.3 | 23.8 | 25.1 | 26.2 | 22.5 |  | 23.5 | 24.4 | 23.8 | 22.6 | 23.1 | 22.6 | 22.6 | 21.4 | 21.8 | 23.2 | 22.3 | 23.1 | 21.9 | 21.6 | 21.9 | 22.9 | 18.5 | 20.7 | 21 | 21.4 | 22.7 | 21.6 | 21.3 | 20.3 | 19.5 | 19.6 | 21.5 | 21.7 | 20.5 | 18.7 |  | 23.7 | 21.4 | 24 | 23.8 | 23.9 | 25.9 | 23.8 | 22.4 | 20.7 | 23 | 21.1 | 20.8 | 20.8 | 20.5 | 20.5 | 21.4 | 23.1 | 22.2 | 19.2 | 19.6 | 17 | 18.7 | 19.6 | 21 | 22.3 | 23.1 | 20 | 19.4 | 19.8 | 20.4 |  | 28.3 | 26.6 | 25.3 | 24.8 | 24.4 | 25.2 | 25.5 | 24.4 | 23.7 | 23.7 | 22.1 | 24.2 | 25.7 | 25.5 | 22.9 | 26.4 | 22.1 | 20 | 20.6 | 21.5 | 21.2 | 22.7 | 23.5 | 22.3 | 25.3 | 24.1 | 19.5 | 17.7 | 19.7 | 20 |  | 25.6 | 24.1 | 25.7 | 24.1 | 25.4 | 25.5 | 23.5 | 25 | 25.2 | 24.8 | 25.2 | 25.3 | 23.7 | 25.4 | 25.4 | 25.6 | 25.1 | 25.7 | 25.1 | 23.6 | 23.3 | 22.7 | 19.4 | 19.8 | 22.4 | 18.9 | 17.7 | 20.7 | 23.2 | 23.1 |  | 25.5 | 27.9 | 26.8 | 26.6 | 23.3 | 24 | 22.3 | 20.9 | 24.3 | 25.5 | 25.9 | 25.1 | 25 | 25.1 | 24.6 | 25.6 | 26.4 | 24.8 | 25 | 23.3 | 27 | 22.5 | 19.7 | 18.3 | 19.4 | 19.9 | 17.8 | 17.5 | 17.6 | 22.4 |  | 28.4 | 27.4 | 26.9 | 28.1 | 28.5 | 27 | 28.8 | 27.5 | 24.1 | 24.2 | 23.7 | 25.1 | 26.6 | 24.3 | 22.4 | 20.5 | 20.7 | 23.6 | 23.6 | 24.3 | 23.7 | 25.1 | 26.6 | 20 | 21.8 | 19.1 | 18.8 | 19 | 20.9 | 20.4
8 | 28.2 | 27.3 | 28.6 | 27.7 | 26.2 | 28.7 | 29 | 30.3 | 28.8 | 28.7 | 28.5 | 28.8 | 24 | 25.1 | 26 | 27.6 | 27.4 | 25.3 | 23.8 | 23.5 | 23.5 | 23.6 | 26.9 | 25.6 | 24.2 | 23.9 | 24.1 | 23.2 | 22.6 | 24.8 |  | 27.5 | 23.1 | 24.5 | 23.7 | 26.4 | 27.9 | 24.4 | 28.2 | 27 | 26.3 | 23.8 | 23.6 | 23 | 20.9 | 21.9 | 21.6 | 25.3 | 25.8 | 23.9 | 22.4 | 19.3 | 23.1 | 26.7 | 24.9 | 23.9 | 22 | 18.7 | 20.9 | 19.1 | 21.3 |  | 23.8 | 20.2 | 23.8 | 23.1 | 24.4 | 22.9 | 26 | 26.1 | 24.8 | 25.2 | 25.8 | 24.3 | 26 | 25 | 24.5 | 21.7 | 20.5 | 27.2 | 24.6 | 22.3 | 21.6 | 25.1 | 23.4 | 22.9 | 24.1 | 23.4 | 22.9 | 21.1 | 20.5 | 20.4 |  | 25.4 | 27.4 | 28.9 | 26.3 | 28.1 | 28.7 | 25.5 | 27.1 | 27 | 26.4 | 25 | 25.6 | 22.9 | 22.9 | 25.5 | 23 | 24.2 | 25.3 | 25.4 | 21.6 | 22.7 | 20.4 | 22.6 | 22.9 | 21.9 | 23.8 | 26.2 | 27.1 | 28.1 | 23 |  | 23.5 | 25.1 | 25.8 | 24.4 | 25.5 | 23.4 | 23.2 | 21.5 | 22.1 | 24 | 24.1 | 24.9 | 21.4 | 23.5 | 23.6 | 22.8 | 19 | 21 | 22.8 | 22.7 | 23.4 | 23.6 | 23.2 | 22.5 | 19.1 | 20.5 | 22.1 | 23.4 | 23 | 20.2 |  | 23.9 | 23.7 | 25.4 | 26.2 | 24.6 | 26.8 | 24.4 | 22.6 | 23.3 | 24 | 21 | 22.9 | 22.9 | 22.6 | 22.6 | 23 | 23.7 | 22.8 | 20 | 20.3 | 19.9 | 19.9 | 21.8 | 22.7 | 22.7 | 24.5 | 22.7 | 22.2 | 22 | 22.2 |  | 29.8 | 27.8 | 26.7 | 25.3 | 24.6 | 26.9 | 26.4 | 24.6 | 24.9 | 24.5 | 23.7 | 26.3 | 26.4 | 26.3 | 23.5 | 25.7 | 24.4 | 22.7 | 22.7 | 23.6 | 23.2 | 24.5 | 24.2 | 24.7 | 27.2 | 25.2 | 20.8 | 20.2 | 22 | 22.4 |  | 28.6 | 26.4 | 26.3 | 25.9 | 27 | 26.4 | 24.7 | 27.5 | 26.9 | 26.4 | 27 | 27.2 | 25.6 | 27.1 | 26.8 | 28.1 | 26.1 | 26.6 | 25.6 | 24.9 | 24.3 | 23.6 | 19.1 | 21.5 | 23 | 23.4 | 20.3 | 22.9 | 24.1 | 24.4 |  | 27.6 | 28.5 | 27.2 | 25.6 | 23.2 | 24.6 | 23.7 | 22.7 | 25.7 | 26.8 | 25.9 | 27 | 26.8 | 26.7 | 26.8 | 26.3 | 26.7 | 26.3 | 26.2 | 23.5 | 26.8 | 24.5 | 19.8 | 20.3 | 21.6 | 20.2 | 18.2 | 19.7 | 19.5 | 25.2 |  | 29.3 | 28.6 | 28.5 | 29.5 | 29.5 | 28.4 | 30.2 | 27.2 | 24.7 | 24.7 | 25 | 27.2 | 29.2 | 26.2 | 23 | 20.8 | 23.1 | 24.9 | 25.1 | 26 | 25.2 | 26.9 | 24.4 | 20.7 | 23 | 22.1 | 19.4 | 18.9 | 22.3 | 20.1
9 | 29.1 | 28.4 | 29.3 | 28.6 | 27.3 | 30.6 | 30.7 | 31 | 30.1 | 30.1 | 29.4 | 28.8 | 24.1 | 25.8 | 27.2 | 30.3 | 28.2 | 24.7 | 24.3 | 24.4 | 24.3 | 24.4 | 27.4 | 26.8 | 26.4 | 25.1 | 25.2 | 26 | 24.5 | 26.4 |  | 28.8 | 24.4 | 23.6 | 25 | 27.5 | 28.7 | 25.1 | 28.8 | 28 | 27.1 | 24.3 | 23.4 | 24.5 | 21.1 | 22.1 | 22.1 | 27 | 27.3 | 24.9 | 23.6 | 20.4 | 24 | 27 | 25.8 | 24.3 | 23.6 | 19.5 | 22.4 | 18.9 | 21.5 |  | 24.9 | 23.1 | 25 | 25.3 | 25.5 | 23.3 | 26.5 | 27.3 | 25.5 | 26.3 | 27.5 | 24.8 | 27.9 | 26.7 | 24.9 | 22.2 | 20.5 | 28.8 | 25.8 | 23.1 | 24.5 | 26.5 | 24.7 | 24.6 | 25.5 | 25.6 | 25 | 21.4 | 22 | 21.9 |  | 28.2 | 29.4 | 29.3 | 28.2 | 29.2 | 28.2 | 26.8 | 27.2 | 28 | 27.7 | 26.5 | 27 | 23.6 | 23.3 | 26.2 | 23.8 | 25.2 | 25.6 | 26.7 | 22 | 23.3 | 21 | 23.1 | 23.7 | 23.8 | 25.9 | 28.3 | 28.6 | 29.1 | 23.1 |  | 23.6 | 25.1 | 26.3 | 26.4 | 27.5 | 24.2 | 24.1 | 21.5 | 23.3 | 25.6 | 25.5 | 26.8 | 21.4 | 25.7 | 24.6 | 23.6 | 20 | 20.8 | 24.4 | 25 | 24.1 | 24.6 | 24.4 | 23.6 | 19.2 | 21.7 | 23 | 24.7 | 24.6 | 22.2 |  | 24.5 | 26.1 | 25.6 | 26.7 | 26.1 | 29 | 24.9 | 22.9 | 25.7 | 25.3 | 21.7 | 24.4 | 24.4 | 25.1 | 25.1 | 24.1 | 25.3 | 23.5 | 21.2 | 21.5 | 22.3 | 22.5 | 23.5 | 23.1 | 22.2 | 25.4 | 24.4 | 23.7 | 24.4 | 24 |  | 31.7 | 30 | 28.5 | 25.5 | 24.7 | 28.2 | 28.2 | 25.4 | 25.2 | 24.6 | 25.2 | 27.1 | 27.4 | 27.8 | 24.1 | 25 | 26.3 | 23.8 | 24.5 | 25.2 | 25.7 | 27.7 | 25.6 | 26.7 | 27.3 | 26.6 | 20.8 | 22.7 | 24.5 | 23.9 |  | 29.5 | 27.3 | 27.1 | 28.6 | 28.6 | 27.5 | 26.8 | 29 | 28.4 | 28.7 | 27.8 | 28.5 | 27.2 | 27.8 | 28.7 | 29.6 | 28.8 | 28.9 | 24.9 | 26 | 24.8 | 25.5 | 19.5 | 24.1 | 23.4 | 24.3 | 24 | 25.6 | 25.8 | 25.9 |  | 27.7 | 29.3 | 27.4 | 25.2 | 23.4 | 26.2 | 24.7 | 24.7 | 26.4 | 28.8 | 27.9 | 28.3 | 28.2 | 28.6 | 28 | 29.1 | 27.7 | 28.1 | 28 | 25.5 | 26.2 | 25.3 | 20.2 | 22 | 21.9 | 20.1 | 19.2 | 22.7 | 22.2 | 26.2 |  | 30.5 | 30.7 | 30 | 31.6 | 31.1 | 30.6 | 32.6 | 27.4 | 24.4 | 25.1 | 27.7 | 29.8 | 31.1 | 27.6 | 23.5 | 21.6 | 23.9 | 26.8 | 26 | 27.3 | 27.4 | 29.1 | 24.7 | 21.1 | 24.2 | 22.7 | 20.8 | 19.7 | 24.9 | 19.2
10 | 29.6 | 29.2 | 29.8 | 29.2 | 28.4 | 30.9 | 30.1 | 32.3 | 32.3 | 30.5 | 30 | 29.2 | 24.7 | 27.4 | 28.8 | 33.1 | 28.9 | 23.2 | 24.7 | 25.4 | 25.1 | 25.3 | 27.7 | 27.2 | 27.5 | 26.1 | 26.2 | 26.6 | 25.4 | 26.8 |  | 31 | 24.5 | 23.1 | 28.5 | 29.4 | 30.6 | 28.1 | 30.1 | 28.2 | 27.3 | 25.4 | 24.2 | 26.1 | 21.5 | 22 | 23.2 | 28.2 | 27.8 | 25.7 | 23 | 20.4 | 24.9 | 27.5 | 27.7 | 23.7 | 24 | 19.4 | 24.2 | 19.3 | 21.7 |  | 26.4 | 24.3 | 23.8 | 25.4 | 26.8 | 23 | 27.4 | 28.9 | 26.9 | 27.5 | 27.7 | 27 | 28.9 | 27.9 | 25.2 | 21 | 22.4 | 30.1 | 27.7 | 24.1 | 25.9 | 26.4 | 25.6 | 26 | 26.4 | 26.2 | 26.9 | 22.4 | 23.1 | 24 |  | 28.7 | 30.3 | 30 | 29.2 | 28 | 27.5 | 29 | 26.9 | 28.6 | 29.2 | 27.5 | 27.6 | 25.8 | 23.8 | 26.9 | 25 | 25.9 | 26.7 | 27.7 | 22.2 | 24.3 | 21.7 | 23.3 | 23.2 | 26.1 | 26.6 | 29.2 | 29.8 | 30.5 | 23.6 |  | 23.5 | 28.4 | 27.5 | 26.5 | 27.7 | 24.9 | 24.9 | 21.5 | 25 | 26.7 | 26.4 | 26.6 | 22 | 26.8 | 25.1 | 24.4 | 21.3 | 21.5 | 25.8 | 25.9 | 24.2 | 25 | 25.3 | 23.8 | 19.7 | 22.2 | 23.5 | 25.8 | 26.1 | 23.9 |  | 24 | 26.1 | 27.1 | 27 | 25.4 | 28.7 | 25.7 | 23.5 | 26.5 | 26.9 | 23.2 | × | × | 26 | 26 | 25.9 | 25.5 | 24.5 | 21.9 | 22.2 | 24.6 | 24.3 | 24.6 | 24.3 | 24.6 | 25.5 | 24.8 | 24.6 | 25.6 | 25.2 |  | 32.8 | 28.3 | 29.8 | 27.1 | 26.2 | 29.4 | 28.5 | 26 | 26.8 | 26.9 | 27.5 | 27.2 | 28.4 | 29.6 | 24.9 | 24.1 | 26.1 | 25.6 | 26.3 | 27.4 | 26.6 | 28.1 | 26 | 27.1 | 26.4 | 28.1 | 22.1 | 23.7 | 25.2 | 25.1 |  | 30.3 | 28.8 | 28 | 28.8 | 29.2 | 28.3 | 28.7 | 29.6 | 29.6 | 28.5 | 28.5 | 28.9 | 28.6 | 27.9 | 29.9 | 30.3 | 28.8 | 29.3 | 25.8 | 27.1 | 25.1 | 26.2 | 19.4 | 25.3 | 23.5 | 25.4 | 25.8 | 27.5 | 27.1 | 27.1 |  | 28.9 | 29.3 | 26.3 | 26 | 24.1 | 26.7 | 25.4 | 26.7 | 27.3 | 29.2 | 29.4 | 28.9 | 28.3 | 29.7 | 30.6 | 29.8 | 28.4 | 29.3 | 29 | 27.3 | 26.9 | 26 | 21.6 | 23.3 | 22.3 | 19.8 | 21.5 | 23.4 | 22.8 | 27.8 |  | 31.4 | 31.7 | 30.4 | 32.1 | 31.2 | 30.9 | 33.5 | 28.1 | 24.2 | 25.7 | 27.3 | 31 | 32.4 | 28.8 | 24.4 | 22 | 25.7 | 28.1 | 27.1 | 28.4 | 29 | 30.5 | 26.9 | 20.1 | 25.2 | 22.4 | 21.5 | 20.5 | 25.3 | 19.2
11 | 30.3 | 31 | 29.8 | 30 | 29.7 | 32 | 31.7 | 33 | 32.9 | 31.1 | 29.4 | 28.6 | 24.8 | 28 | 29.4 | 31.8 | 29.5 | 21.7 | 26.2 | 26.5 | 25.3 | 27.5 | 28.8 | 28.4 | 28.2 | 27 | 26.5 | 26.2 | 26.8 | 28.3 |  | 32.2 | 25.7 | 24.3 | 28.9 | 30.6 | 30.5 | 29.3 | 27.5 | 29.4 | 27 | 25.7 | 23.3 | 26.1 | 22.1 | 21.8 | 23.4 | 29 | 28.7 | 26.2 | 22.5 | 21.3 | 26.8 | 28.2 | 29.3 | 23 | 24.1 | 20.3 | 25.6 | 19.1 | 23.2 |  | 27.3 | 24.8 | 25.1 | 26 | 27.3 | 23.8 | 30.4 | 29 | 27.1 | 27.3 | 27.7 | 27.2 | 28.9 | 27.8 | 25.8 | 19.6 | 23 | 31.4 | 28.1 | 25.9 | 26.8 | 26 | 27 | 25.5 | 27.7 | 27 | 26.4 | 23.1 | 23.8 | 23.5 |  | 29 | 31.1 | 31 | 29.5 | 28.8 | 28.2 | 30.3 | 25.6 | 29.5 | 29.8 | 27.9 | 28.4 | 26.4 | 24.4 | 26.9 | 25.3 | 26.4 | 25.9 | 28.1 | 22.6 | 24.1 | 22 | 23.3 | 22.7 | 27.5 | 29 | 30.4 | 31.3 | 31.5 | 23.6 |  | 24.2 | 30.1 | 27.9 | 28.8 | 28.3 | 24.3 | 23.4 | 21.7 | 25.6 | 26.7 | 26.7 | 26.8 | 23.2 | 27.3 | 26 | 24.1 | 21.2 | 22.6 | 26 | 26.8 | 26.4 | 25.8 | 25.9 | 24.1 | 20.6 | 23.4 | 23.8 | 26.7 | 25.8 | 24.6 |  | 24.2 | 26.3 | 28.2 | 27.2 | 25 | 28.9 | 26.7 | 23.3 | 27.1 | 27.2 | 24.1 | 26.7 | 26.7 | 27 | 27 | 26.2 | 26.3 | 25.2 | 23 | 22.4 | 25.3 | 24.7 | 25.4 | 24.8 | 25.9 | 26.4 | 25.3 | 25.9 | 25.5 | 26 |  | 34.4 | 27.4 | 30.2 | 26 | 27.8 | 30.4 | 28.7 | 28 | 27.7 | 26.7 | 28.3 | 27.8 | 29.3 | 29.7 | 27.4 | 24.6 | 27.2 | 26.6 | 27.4 | 27.8 | 27.7 | 29.1 | 26.2 | 28.4 | 28.1 | 28.5 | 22.5 | 24.3 | 25.2 | 25.8 |  | 30.9 | 29.1 | 28.2 | 29.2 | 30 | 28.8 | 28.8 | 30.3 | 30.1 | 29.7 | 29.1 | 30 | 29.2 | 28.2 | 31 | 30.8 | 27.6 | 29.5 | 25.9 | 27.7 | 26.2 | 26 | 19.4 | 26 | 24.5 | 26.4 | 26.5 | 28.4 | 28.1 | 26.8 |  | 29.4 | 28.8 | 27.8 | 27.2 | 24.7 | 26.3 | 26.5 | 27.1 | 28.7 | 28.9 | 29.9 | 29.1 | 29 | 29.2 | 30.4 | 29.8 | 27.3 | 29.7 | 29 | 29.1 | 24.4 | 28.3 | 23.3 | 24.1 | 22.1 | 18.9 | 22.9 | 24.2 | 25 | 29 |  | 32.3 | 31.9 | 31 | 33.1 | 32.4 | 30.8 | 33.7 | 28.3 | 23.9 | 26.4 | 28.6 | 31.5 | 31.9 | 29.6 | 25.6 | 22.5 | 25.6 | 28.4 | 27.7 | 28.7 | 29.7 | 31.6 | 28.2 | 19.2 | 23.7 | 24.1 | 22.1 | 23.2 | 25.5 | 20
12 | 31.2 | 33.7 | 31.5 | 30 | 30 | 31.9 | 32.4 | 33.1 | 33.8 | 31 | 30.5 | 28.9 | 25.1 | 29.1 | 30.4 | 32.4 | 30.9 | 21.7 | 26.4 | 27.1 | 25 | 27.5 | 28 | 28.9 | 28.5 | 27.6 | 27.1 | 26.3 | 27.1 | 28.8 |  | 31.7 | 27.2 | 26.7 | 28.8 | 31.1 | 30.8 | 29.5 | 28.2 | 30 | 25.3 | 25.6 | 24.1 | 26 | 22.6 | 21.7 | 23.4 | 30.1 | 28.4 | 27.1 | 21.1 | 21.5 | 26.2 | 28.5 | 28.9 | 21.8 | 24.2 | 21 | 25.7 | 18.8 | 22.7 |  | 27.9 | 25.2 | 25.4 | 25.8 | 28.7 | 25.3 | 30.5 | 29.6 | 27.9 | 28 | 27.7 | 28.3 | 28.8 | 27.3 | 26.3 | 19.5 | 24.2 | 32.4 | 29.2 | 26.3 | 27.1 | 26.2 | 26.5 | 25.6 | 27.7 | 28.2 | 26.6 | 25.2 | 24.7 | 23.9 |  | 29.8 | 31.7 | 31.5 | 29.1 | 29.9 | 30.5 | 30.1 | 26.3 | 29.9 | 30.3 | 28.9 | 28.7 | 26.8 | 24.4 | 27 | 26.4 | 27.1 | 26.1 | 27.6 | 22.2 | 25.1 | 23.3 | 23.8 | 22.2 | 28.2 | 29.2 | 30.5 | 30.2 | 30.4 | 23.5 |  | 25 | 31.4 | 27.3 | 30.7 | 28.8 | 23.6 | 23.3 | 22 | 25.9 | 26.2 | 27.9 | 28.1 | 24.9 | 27.3 | 26.3 | 24.1 | 20 | 25.1 | 26.7 | 28.8 | 26.8 | 26.6 | 27.1 | 24.1 | 20.9 | 23.9 | 24.4 | 26.2 | 26.6 | 24.2 |  | 23.4 | 26.7 | 28.9 | 27.4 | 27.7 | 30.3 | 28.2 | 22.8 | 28 | 27.1 | 24.6 | 26.4 | 26.4 | 27.2 | 27.2 | 26.7 | 26.1 | 25.7 | 23.6 | 22.1 | 25.3 | 25.7 | 26.1 | 22.4 | 28.9 | 27.3 | 26.1 | 26.5 | 26.2 | 26.1 |  | 34.4 | 28.9 | 30.4 | 26.6 | 29.8 | 30.1 | 30 | 29.1 | 28.6 | 26.9 | 28.3 | 29.5 | 29.5 | 28.5 | 29.6 | 27.6 | 28.6 | 27.7 | 27.9 | 28 | 27.6 | 29.2 | 27.2 | 29 | 28.1 | 28.8 | 23.8 | 25.2 | 26.1 | 26.5 |  | 31 | 30.4 | 28.6 | 30 | 30.3 | 28.5 | 30.5 | 31.3 | 30.5 | 29.4 | 29.3 | 29.1 | 29.5 | 28.9 | 31.6 | 31.2 | 28.1 | 28.4 | 26.6 | 28.3 | 27.7 | 27 | 19.5 | 26 | 24.2 | 27 | 27.1 | 29.7 | 28.2 | 27.9 |  | 29.5 | 26.7 | 27.2 | 27 | 24.1 | 27.5 | 26.4 | 26.8 | 28.6 | 29 | 30.1 | 30.1 | 29.1 | 29.8 | 31.7 | 30.9 | 28.4 | 30.4 | 30 | 27.4 | 25 | 28.5 | 24.2 | 24.4 | 22.3 | 18.6 | 23.7 | 25.1 | 24.5 | 29.7 |  | 31.5 | 32.6 | 30.9 | 33.6 | 31.9 | 30.8 | 33 | 27.7 | 23.6 | 26.6 | 28.8 | 32.7 | 34.5 | 28.4 | 26.2 | 22.4 | 26.3 | 29.8 | 28.4 | 28.4 | 31 | 32.4 | 27 | 19.3 | 22.9 | 23.9 | 24 | 25.7 | 27 | 20.1
13 | 31.9 | 34 | 30.8 | 29.4 | 30.7 | 31.6 | 33.1 | 33.2 | 34.4 | 30.9 | 30 | 28.6 | 25 | 28.5 | 31.1 | 32.8 | 31.7 | 22 | 27.6 | 27.4 | 25.4 | 26.9 | 28.6 | 28.3 | 28.8 | 27.9 | 26.9 | 26.9 | 26.6 | 29.9 |  | 30.2 | 26.9 | 28.3 | 28.8 | 31.3 | 31.2 | 26.1 | 31.2 | 30 | 24.5 | 25.4 | 24.4 | 26.3 | 23.7 | 21.8 | 24.3 | 29.1 | 28.5 | 27.2 | 20.7 | 22.1 | 27.1 | 29 | 28.4 | 21.1 | 23.4 | 20.3 | 25.9 | 18.7 | 22.6 |  | 28.6 | 25.7 | 26.7 | 25.8 | 28.1 | 26.9 | 31.3 | 29.2 | 27.9 | 28.1 | 28.8 | 27 | 28.7 | 27.7 | 26.3 | 19.2 | 25.7 | 32.6 | 30.8 | 26.7 | 29 | 25.7 | 25.9 | 25.2 | 27.2 | 26.9 | 26.9 | 26.6 | 24.6 | 25.4 |  | 29.4 | 31.1 | 32.4 | 29.2 | 31.3 | 28.9 | 30 | 28.2 | 30.1 | 30.4 | 28.4 | 28.4 | 26.8 | 24.9 | 27 | 26.8 | 26.6 | 26.1 | 27 | 21.7 | 24.3 | 23.6 | 24.1 | 22.3 | 27.5 | 28.3 | 29.6 | 29.4 | 30.1 | 23.7 |  | 25 | 32.1 | 27.1 | 31 | 28.9 | 23.8 | 23.4 | 22.1 | 26.8 | 26.4 | 28.1 | 27.4 | 25.9 | 28 | 26.7 | 23.6 | 19.8 | 25.1 | 27.2 | 28.2 | 26.2 | 26.6 | 27 | 23.9 | 21.8 | 24.1 | 24.2 | 25.4 | 25.8 | 24.1 |  | 23 | 27.3 | 28.6 | 27.7 | 27.8 | 29.7 | 27.7 | 22.7 | 27.3 | 27.5 | 24.6 | 25.7 | 25.7 | 27.1 | 27.1 | 26.8 | 27.1 | 23.8 | 23.8 | 21.9 | 25.1 | 25.1 | 26.3 | 20.5 | 30.5 | 27 | 26.2 | 27.3 | 26.4 | 26.4 |  | 34.3 | 29.5 | 30.7 | 25.6 | 29.4 | 29.7 | 29.7 | 31.6 | 29.1 | 27.4 | 28.8 | 28.7 | 29.7 | 30.4 | 29.8 | 28.1 | 28.4 | 28.6 | 28 | 27.9 | 28.2 | 28.8 | 26.9 | 29.6 | 28.3 | 26.8 | 22.9 | 25.2 | 26.2 | 27.3 |  | 30 | 30.8 | 28.4 | 31.6 | 29.6 | 29.1 | 29.6 | 30.5 | 30.1 | 29.9 | 29.7 | 29.3 | 29.3 | 30.1 | 32.3 | 30.6 | 27.4 | 28.6 | 26.7 | 28.6 | 28.6 | 27.1 | 19.9 | 25.9 | 24.4 | 27.1 | 26.8 | 30 | 27.8 | 25.4 |  | 28.2 | 26.7 | 27.5 | 22.5 | 24.9 | 27.6 | 28 | 27.5 | 28.8 | 29.4 | 28.8 | 30.3 | 30 | 30.4 | 31.2 | 30.4 | 27.5 | 30.5 | 32.2 | 28.7 | 24.6 | 28.7 | 25 | 24.3 | 22.4 | 18.9 | 25.1 | 25.3 | 24.9 | 30.2 |  | 31.8 | 31.9 | 31.6 | 33.2 | 32 | 30.8 | 34.1 | 27.3 | 23.6 | 26.5 | 29.9 | 33.2 | 35.6 | 28.8 | 26.4 | 21.8 | 27.1 | 29.1 | 28.4 | 27.3 | 30.5 | 33.4 | 28.8 | 20.3 | 24.9 | 23.6 | 24 | 27.3 | 26.5 | 20.6
14 | 33.5 | 34.3 | 31 | 31 | 30.4 | 31.6 | 32.9 | 32.7 | 33.7 | 31.4 | 30.9 | 28.6 | 25.3 | 28.6 | 31.3 | 31.6 | 32 | 22.3 | 27.8 | 27 | 25.4 | 27.2 | 29.5 | 27.1 | 28.1 | 28.9 | 27.6 | 26.5 | 27.2 | 29.2 |  | 29.9 | 26.2 | 29 | 28.9 | 31 | 31.6 | 29 | 30.6 | 29.9 | 24.6 | 25.7 | 24 | 26.8 | 23.2 | 22.3 | 23.9 | 29 | 29 | 26.3 | 20.6 | 22.5 | 27.9 | 29.5 | 28.3 | 21 | 22.8 | 21.2 | 25.3 | 18.5 | 22.9 |  | 28.6 | 25.2 | 27.3 | 25.8 | 28.1 | 27.6 | 31.8 | 27.9 | 28.1 | 28.3 | 28.3 | 26.6 | 28.8 | 27.2 | 26.2 | 18.7 | 26.3 | 33.1 | 30.6 | 27.4 | 28.9 | 25.5 | 24.8 | 25.6 | 27.5 | 27.7 | 26.1 | 27.7 | 24.5 | 25.1 |  | 29.1 | 31.3 | 31.9 | 31 | 30.6 | 28.9 | 30.6 | 26.1 | 29.7 | 30.7 | 28.3 | 28 | 26.9 | 25.3 | 26.5 | 27.4 | 26.7 | 27 | 26.6 | 21.5 | 24.2 | 23.2 | 24.2 | 21.9 | 27 | 28 | 29.5 | 29.1 | 31.1 | 24 |  | 25.5 | 32.4 | 27.5 | 31.8 | 28.7 | 23.6 | 25.1 | 21.9 | 27.2 | 27.1 | 28.1 | 27.6 | 25.8 | 27.9 | 26.4 | 22.5 | 20.2 | 25.5 | 27.2 | 27.2 | 25.7 | 26.3 | 26.6 | 23.3 | 21.5 | 24.2 | 24.3 | 26.1 | 25.5 | 24.1 |  | 22.3 | 27.2 | 28.6 | 27.1 | 28.4 | 29.7 | 27.2 | 22.7 | 27.4 | 28.3 | 24.7 | 25.4 | 25.4 | 27.7 | 27.7 | 25.9 | 27.1 | 22.9 | 24.7 | 21.9 | 24.9 | 25 | 25.9 | 21.2 | 30.5 | 28 | 25.2 | 28.5 | 25.3 | 25.8 |  | 34.7 | 29 | 31.6 | 28.5 | 29 | 29.2 | 29.8 | 31.4 | 28.6 | 27.5 | 28.9 | 28.5 | 28.8 | 29.5 | 30 | 30.1 | 27.3 | 28.7 | 27.5 | 28.4 | 27.7 | 29.1 | 26.9 | 28.3 | 28 | 27 | 23.1 | 25.6 | 26 | 27.2 |  | 28.6 | 29.9 | 28.6 | 32.1 | 28.7 | 29 | 29.3 | 29.9 | 30.1 | 30.3 | 29 | 29.6 | 29.5 | 30.4 | 30.9 | 30.4 | 28.8 | 26.3 | 25.5 | 29.5 | 29.3 | 26.8 | 20.5 | 25.9 | 24.5 | 26.2 | 27 | 30.3 | 27.2 | 26 |  | 29 | 26.9 | 25.6 | 23.7 | 24.9 | 28.4 | 27.5 | 27.8 | 28.9 | 29.6 | 29.2 | 30.2 | 29.2 | 31 | 30.8 | 29.6 | 29.5 | 29.8 | 32.9 | 28.3 | 24.6 | 29.6 | 24.1 | 24.2 | 23.8 | 19 | 25.4 | 25.7 | 24.6 | 29.6 |  | 31.3 | 31.9 | 32.3 | 33.1 | 31.2 | 30.8 | 34.3 | 27 | 23.7 | 25.9 | 29.7 | 33.2 | 36.2 | 28.5 | 26 | 21.8 | 27.5 | 29.3 | 28.4 | 27.7 | 30 | 33.7 | 28.6 | 20.6 | 24 | 23.1 | 24.1 | 28.5 | 26.4 | 20.7
15 | 33.4 | 31.8 | 29.2 | 28.9 | 30.6 | 31.3 | 32.7 | 32.2 | 34.5 | 31.9 | 28.5 | 28 | 25.4 | 27.4 | 31.3 | 31.8 | 31.8 | 23 | 26.3 | 26.5 | 25.5 | 26.6 | 29.6 | 27 | 28.3 | 27.5 | 26.8 | 26.4 | 27.7 | 29.4 |  | 27.5 | 26.7 | 29.4 | 28.4 | 30.6 | 30.3 | 29.8 | 29.4 | 29.7 | 24.4 | 25.5 | 23.9 | 26.4 | 23.4 | 22.5 | 24.4 | 29.5 | 28 | 26 | 19.7 | 22.3 | 28.1 | 29.7 | 26.9 | 21.3 | 21.4 | 21.5 | 25 | 18.4 | 23.1 |  | 27.9 | 25.4 | 26.1 | 25.9 | 28.2 | 26.9 | 31 | 24.6 | 28.3 | 28 | 27.3 | 27.7 | 29.4 | 27.2 | 26.2 | 19 | 26 | 33.3 | 30.3 | 28.1 | 28.2 | 25.3 | 24.7 | 25.2 | 27.2 | 26.8 | 25.7 | 26.9 | 25 | 25.4 |  | 29.3 | 31.2 | 32.2 | 30.8 | 29.5 | 28.6 | 30.5 | 26.8 | 30.3 | 30.6 | 26.8 | 28.2 | 26.9 | 25.2 | 26.3 | 26.9 | 26.4 | 26.9 | 26.1 | 21.1 | 24.7 | 23 | 23.8 | 21.8 | 26.6 | 28.6 | 28.6 | 28.6 | 32 | 24.1 |  | 26.1 | 32.4 | 27.4 | 31.1 | 27 | 22.3 | 25.3 | 21.7 | 26.8 | 27.8 | 27.2 | 28.8 | 25.6 | 27.4 | 26.7 | 21.8 | 20.4 | 24.5 | 26.4 | 25.8 | 25.2 | 26.1 | 26.5 | 21.5 | 21 | 24.2 | 24.2 | 25.2 | 24.9 | 24.1 |  | 23.2 | 26.9 | 27.8 | 26.8 | 29.4 | 29.2 | 23.8 | 22.9 | 26.6 | 27.6 | 24.7 | 25.9 | 25.9 | 26.7 | 26.7 | 26.7 | 26.9 | 23.1 | 24.3 | 21.9 | 24.2 | 25.3 | 25.8 | 20.6 | 31.2 | 27.2 | 24.9 | 28.1 | 25 | 25.7 |  | 32.6 | 29.7 | 30.8 | 28.4 | 28.3 | 28.6 | 29.1 | 30.8 | 28.3 | 27.2 | 28.9 | 29.2 | 29.2 | 30 | 30.1 | 30.4 | 27.3 | 28.4 | 27.6 | 27.6 | 27 | 28.2 | 25.9 | 28.9 | 27.5 | 25.6 | 23.2 | 25.5 | 25.6 | 27.1 |  | 30.1 | 29.9 | 26.1 | 31.7 | 28.8 | 29 | 29 | 28.6 | 29.6 | 30.1 | 28.4 | 29.2 | 29.7 | 29.1 | 30.2 | 29.8 | 28 | 28.1 | 26.1 | 30.7 | 29.1 | 26.4 | 21.4 | 25.5 | 24.5 | 26.1 | 26.6 | 30.8 | 26.5 | 24.5 |  | 29.2 | 26.6 | 26.8 | 24.3 | 25.5 | 28.2 | 27.7 | 27.6 | 29.1 | 29.3 | 29.4 | 29.8 | 29.8 | 29.9 | 30.4 | 29.9 | 26.7 | 29.8 | 32.8 | 28.5 | 24.2 | 30.7 | 23.3 | 24 | 22.9 | 18.8 | 25.4 | 25.6 | 24.3 | 28.9 |  | 31.3 | 31.5 | 32 | 32.7 | 31 | 31 | 33.6 | 27.4 | 24.6 | 26 | 29.3 | 32.6 | 35.8 | 27.9 | 26.1 | 22.1 | 27.6 | 28.5 | 28.6 | 27.2 | 30.5 | 36 | 27.6 | 21.3 | 24.1 | 22.7 | 23.4 | 27.9 | 26 | 20.4
16 | 32.1 | 31.8 | 29.2 | 29.3 | 29.7 | 30.5 | 31.8 | 31.5 | 32.3 | 29.4 | 28.3 | 26.6 | 25.1 | 26.9 | 30.9 | 29.6 | 30.5 | 22.4 | 26.8 | 25.6 | 25.3 | 25.1 | 28.9 | 26.7 | 27.5 | 26.8 | 26.1 | 26.6 | 26.8 | 28.3 |  | 27.3 | 26.5 | 29 | 27.6 | 30.3 | 29.6 | 29.2 | 28.9 | 28.9 | 23.6 | 24.9 | 23.4 | 26 | 23.1 | 22.1 | 24.5 | 29.4 | 26.8 | 26.6 | 19.5 | 22.1 | 27.6 | 28.7 | 27.1 | 20.7 | 21.9 | 21.2 | 24.5 | 18.3 | 22.8 |  | 26.7 | 25.2 | 26.3 | 25.6 | 27.1 | 27.4 | 30.5 | 23 | 27.8 | 27.8 | 27.1 | 28.3 | 29.2 | 27.4 | 26 | 19.2 | 25.8 | 32 | 29.5 | 28.4 | 26.2 | 24.3 | 25.1 | 24.9 | 26.5 | 26 | 25.5 | 26.9 | 24.7 | 24.7 |  | 29.5 | 30.7 | 31.2 | 30.3 | 29.1 | 28.9 | 30.4 | 26.3 | 29.8 | 29.3 | 25.8 | 27.8 | 26.5 | 25.2 | 26.4 | 27.2 | 26.3 | 26.9 | 25.6 | 21.2 | 24 | 22.7 | 23.6 | 21.8 | 26.7 | 28 | 27.7 | 27.3 | 31.1 | 23.6 |  | 25.7 | 31.2 | 25.3 | 30.9 | 26.8 | 22 | 25.6 | 22 | 26.2 | 27.6 | 26.3 | 29.2 | 27 | 26.7 | 26.2 | 20.3 | 20.7 | 24.1 | 26.6 | 25.8 | 24.9 | 24.8 | 25.7 | 21.1 | 21.2 | 23.2 | 23.8 | 25.1 | 24.3 | 23.3 |  | 22.7 | 26.2 | 27.8 | 26.7 | 29.6 | 28.4 | 21.7 | 22.7 | 26.3 | 26.5 | 23.8 | 24.9 | 24.9 | 25.9 | 25.9 | 25.7 | 26.2 | 23.3 | 23.8 | 21.9 | 24.2 | 24.8 | 25.1 | 20.2 | 30.2 | 25.6 | 24 | 27.2 | 24.3 | 25 |  | 33.8 | 29.3 | 29.9 | 29.2 | 28.1 | 28.4 | 28.9 | 30.3 | 28 | 26 | 28.5 | 28 | 28.4 | 29.8 | 29.1 | 30.1 | 26.5 | 27.8 | 27.3 | 26.6 | 26 | 27.7 | 25.1 | 28.3 | 27.6 | 25.2 | 22.6 | 25.1 | 25.1 | 26.5 |  | 29.1 | 29.3 | 24.7 | 30.4 | 28.2 | 28.8 | 28.1 | 28.5 | 29.2 | 29.3 | 28.5 | 27.3 | 28.5 | 28.5 | 30 | 29.2 | 28.3 | 27.8 | 26.1 | 29.6 | 28.4 | 26.2 | 21.4 | 25.5 | 24.2 | 25.9 | 26.4 | 30.2 | 26.4 | 23.5 |  | 28.7 | 26.4 | 27 | 23.4 | 25.6 | 27.6 | 27.4 | 27.1 | 29.2 | 28.9 | 29.1 | 29.2 | 28.6 | 29.4 | 29.5 | 28.6 | 26.7 | 29.8 | 31.7 | 28 | 23.7 | 29 | 23.2 | 24 | 22.5 | 18.8 | 24.8 | 24.8 | 23.8 | 28 |  | 30.7 | 30.5 | 31.3 | 31.5 | 30.2 | 30.2 | 32.5 | 27.4 | 25.1 | 25.9 | 29.3 | 32 | 34.5 | 27.1 | 26 | 21.4 | 26.4 | 27.7 | 27.1 | 29.8 | 31 | 34.6 | 26.6 | 21.6 | 24 | 22.4 | 23.1 | 28.1 | 25.1 | 18.7
17 | 30.3 | 30.9 | 28.9 | 29.2 | 28.9 | 29.6 | 30.4 | 29 | 30.6 | 29.2 | 28.3 | 26.1 | 24.9 | 26.5 | 30.3 | 30.3 | 30 | 22 | 26.6 | 25.6 | 25 | 25 | 28.5 | 26.9 | 27.2 | 26.3 | 25.8 | 25.3 | 25.8 | 27.6 |  | 27.7 | 27.2 | 28.1 | 27.8 | 29 | 28.6 | 28.2 | 26 | 28.6 | 23.4 | 24.4 | 23.1 | 25.6 | 23.2 | 21.7 | 24.3 | 28.3 | 26.2 | 25.8 | 19.6 | 22 | 27.2 | 28 | 26.4 | 20.5 | 21.5 | 21 | 23.7 | 18.5 | 22.9 |  | 25.6 | 25.4 | 25.8 | 25.3 | 26.8 | 26.2 | 31.1 | 22.4 | 26.8 | 27.2 | 26.9 | 28.3 | 27.8 | 26.7 | 25.4 | 18.9 | 25.4 | 30.4 | 28.8 | 26.8 | 25.5 | 23.5 | 24.5 | 24.8 | 25.4 | 25.6 | 25.3 | 26.3 | 24.2 | 23.9 |  | 28.5 | 30 | 30.4 | 29.5 | 28.6 | 29.6 | 30 | 26.6 | 29.5 | 28.3 | 26.2 | 27.7 | 26.4 | 24.6 | 26.1 | 26.7 | 26.3 | 26.7 | 25.6 | 20.8 | 23.5 | 22.1 | 23.4 | 21.7 | 25.4 | 26.4 | 26.7 | 26.8 | 29.3 | 23 |  | 24.7 | 30.8 | 24.7 | 29.9 | 26.5 | 21.7 | 25.5 | 22.1 | 25.4 | 26.4 | 25.7 | 28.3 | 25.9 | 25.9 | 25.5 | 19.9 | 20.3 | 23.2 | 25.1 | 26 | 24.7 | 24.4 | 24.9 | 20.5 | 21.1 | 23 | 23.8 | 24.5 | 24.1 | 22.9 |  | 22 | 26.1 | 27.1 | 26.2 | 29.6 | 27.3 | 21.5 | 21.7 | 25.4 | 26.2 | 23.3 | 24.4 | 24.4 | 25.3 | 25.3 | 25.1 | 25.4 | 23.4 | 23.5 | 21.8 | 23.4 | 23.9 | 24.6 | 20.6 | 29.2 | 24.9 | 23.3 | 26.2 | 23.6 | 24.2 |  | 32.5 | 28.6 | 29.5 | 28.4 | 26.8 | 28 | 28.2 | 29.4 | 27.8 | 25.8 | 27.8 | 27.4 | 27.6 | 29.5 | 28.8 | 28.9 | 25.4 | 27 | 26.6 | 26 | 25.8 | 26.8 | 24.5 | 27.5 | 26.2 | 23.8 | 22.5 | 23.9 | 24.8 | 25.7 |  | 29 | 28.6 | 25.1 | 29.6 | 27.8 | 28.9 | 27.5 | 28.4 | 28.4 | 28.5 | 28.7 | 25.8 | 29.1 | 27.9 | 29.3 | 29.1 | 27.9 | 27.1 | 26 | 28.8 | 27.3 | 25.5 | 21.9 | 25 | 23.5 | 25.1 | 25.6 | 29.2 | 26.2 | 24.6 |  | 27.3 | 27.4 | 27 | 23.6 | 25.5 | 26.6 | 26.9 | 26.6 | 29.3 | 28.2 | 28.6 | 28.2 | 28.1 | 28.5 | 28.2 | 28.2 | 27.4 | 28.7 | 30.4 | 27.6 | 24.9 | 28.3 | 22.9 | 23.2 | 22.5 | 19.1 | 23.9 | 24 | 23 | 27.1 |  | 30.4 | 29.6 | 31.4 | 30.6 | 29.5 | 29.8 | 31 | 27 | 24.6 | 26.1 | 28.4 | 30.9 | 33.4 | 26.4 | 25.3 | 21.5 | 26 | 27.4 | 26.1 | 27.7 | 30.3 | 31.9 | 21.4 | 21.4 | 23.1 | 21.7 | 22.3 | 25.6 | 24.6 | 18.7
18 | 28.7 | 29.8 | 28.4 | 28.2 | 28.8 | 28.6 | 28.2 | 26.8 | 30 | 28.8 | 28.1 | 24.1 | 24.5 | 26 | 29.4 | 28.3 | 29 | 21.8 | 25.5 | 25.6 | 24.6 | 22.8 | 27.7 | 25.7 | 26 | 26.2 | 25.5 | 24.5 | 25.5 | 27 |  | 27.3 | 26.4 | 27.4 | 27.7 | 27.9 | 28.1 | 27.7 | 25.8 | 28.3 | 22.5 | 24 | 22.2 | 25 | 22.6 | 21.7 | 24.2 | 28 | 25.3 | 25.3 | 19.5 | 21.7 | 26.5 | 27 | 26 | 20.4 | 21 | 20.4 | 23.3 | 18.7 | 23.2 |  | 25 | 24.4 | 25.4 | 24.5 | 26.5 | 25.8 | 30.6 | 23.8 | 26.3 | 26.7 | 26.9 | 27.7 | 27.5 | 26 | 25.2 | 18.8 | 24.3 | 28.8 | 27.6 | 25.6 | 25.4 | 22.7 | 24.3 | 24.6 | 25.1 | 25.5 | 25.1 | 25.6 | 23.2 | 23.2 |  | 27.9 | 29.2 | 28.7 | 29.1 | 28.6 | 28.9 | 28.5 | 26 | 28.4 | 27.2 | 25.7 | 27.3 | 26.2 | 24.6 | 25.9 | 26.1 | 26.2 | 26.2 | 25.7 | 21 | 22.9 | 21.8 | 22.8 | 21.5 | 24.6 | 26 | 26.1 | 25.5 | 28.1 | 22.7 |  | 24.3 | 30.1 | 24.5 | 28.4 | 26 | 21.5 | 25.1 | 22 | 25.1 | 25.7 | 25.4 | 26.9 | 25.6 | 25 | 25.2 | 19.8 | 20.3 | 22.8 | 24.5 | 25 | 23.9 | 24.1 | 24.2 | 20.5 | 20.1 | 22.8 | 23.6 | 24.2 | 23.6 | 22.2 |  | 22.1 | 25.4 | 26.6 | 25.7 | 28.7 | 27 | 21.9 | 21.2 | 24.8 | 24.2 | 23.1 | 24.2 | 24.2 | 25 | 25 | 25 | 25.3 | 22.5 | 22.8 | 21.3 | 23.5 | 23.5 | 24.2 | 20.9 | 28.1 | 24.8 | 22.6 | 25 | 23.3 | 24 |  | 31.3 | 29.1 | 28.6 | 28 | 26.6 | 27.5 | 27.7 | 28.4 | 27.5 | 25.6 | 27.2 | 26.8 | 27.1 | 28.5 | 28.5 | 27.5 | 24.9 | 26 | 25.4 | 25.9 | 25.4 | 26 | 25 | 26.9 | 25.5 | 23.1 | 21.9 | 23.3 | 24.1 | 24.9 |  | 28.5 | 26.2 | 24.1 | 28.2 | 27.5 | 28.1 | 27.6 | 27.8 | 27.6 | 27.8 | 28.4 | 25.8 | 28.3 | 27.1 | 28.2 | 28.5 | 27.7 | 26.4 | 25.6 | 27.9 | 26.5 | 25.2 | 21.2 | 24.7 | 23.2 | 24.3 | 24.5 | 28 | 26.1 | 25.5 |  | 27.9 | 27.7 | 26.7 | 23.7 | 25.1 | 26 | 26.3 | 26 | 29.7 | 27.4 | 28.1 | 27.4 | 27.4 | 27.9 | 27.6 | 24.3 | 27.1 | 27.9 | 29.1 | 27.5 | 25.3 | 27.2 | 22.6 | 23.3 | 22.2 | 18.7 | 22.9 | 22.8 | 23.1 | 26.1 |  | 29.7 | 29 | 30.6 | 30.1 | 29 | 29.5 | 30.2 | 26.6 | 24.5 | 26.1 | 27.8 | 30.7 | 31.5 | 26 | 24.9 | 21.5 | 25.6 | 26.5 | 25.7 | 26.4 | 29.3 | 30 | 19.8 | 20.9 | 22.4 | 20.3 | 21.8 | 24.5 | 23.7 | 18.5
19 | 28.1 | 29 | 28.2 | 26.3 | 28.7 | 28.6 | 26.8 | 28.6 | 29.5 | 28.7 | 27.4 | 24.8 | 24 | 25.8 | 28.9 | 27.6 | 28.4 | 21 | 24.3 | 25 | 24 | 22.6 | 27.7 | 24.7 | 25 | 25.3 | 25.5 | 23.7 | 25.6 | 26.7 |  | 26.7 | 25.8 | 26.7 | 27.4 | 27.2 | 27.3 | 27.4 | 25.9 | 27.4 | 22.6 | 23.8 | 20.2 | 24.7 | 21.8 | 21.5 | 24.1 | 26.9 | 25.2 | 25 | 19.5 | 21.5 | 25.7 | 26.1 | 25.8 | 20.6 | 21 | 20.3 | 22.2 | 19.1 | 26.1 |  | 24.4 | 24.6 | 24.7 | 23.6 | 26.3 | 26 | 30.4 | 23.7 | 26 | 26.8 | 26.4 | 26.9 | 26.2 | 25.5 | 23.8 | 18.7 | 24 | 27.5 | 26.5 | 24.9 | 24.8 | 22.1 | 23.9 | 24.5 | 24.9 | 25.2 | 24.9 | 24.4 | 20.6 | 21.1 |  | 27.3 | 28.5 | 28.7 | 28.9 | 27.7 | 28.2 | 26.3 | 26.2 | 27.6 | 27 | 25.6 | 27.1 | 26.1 | 24.7 | 25.6 | 25.2 | 26 | 26.9 | 23.8 | 20.9 | 22.1 | 21.4 | 23 | 21.7 | 24.3 | 25.7 | 26 | 26.2 | 27.9 | 22.4 |  | 24.2 | 29.2 | 23.5 | 27.6 | 25.7 | 21.4 | 24.8 | 21.9 | 24.3 | 25 | 25.4 | 25.6 | 24.3 | 24.6 | 24.7 | 19.5 | 20.3 | 22.4 | 24.5 | 24.6 | 23.7 | 24.2 | 23.3 | 20.5 | 19.7 | 22.3 | 23.6 | 23.2 | 22.2 | 21.6 |  | 21.4 | 25.1 | 25.8 | 25.2 | 27.3 | 27 | 22.2 | 21 | 24.7 | 23.9 | 22.5 | 23.8 | 23.8 | 24.8 | 24.8 | 24.7 | 24 | 21.8 | 21.8 | 20.5 | 23.2 | 23.2 | 23.9 | 20.8 | 26.5 | 24 | 22.4 | 23.2 | 23 | 24.2 |  | 29.9 | 27.4 | 28.1 | 27.6 | 26.1 | 27.4 | 27.5 | 27.5 | 26.7 | 24.6 | 26.4 | 26.8 | 27.6 | 28.1 | 28.3 | 25.5 | 24 | 24.7 | 23.8 | 25.5 | 25.3 | 25.8 | 24.2 | 26.9 | 24.6 | 22.3 | 21.9 | 22.5 | 23.4 | 24.9 |  | 28.3 | 26.5 | 23.4 | 27.4 | 27.1 | 27.7 | 27.6 | 27.3 | 27.2 | 27.6 | 27.8 | 25.7 | 28.2 | 27.1 | 28.2 | 27.8 | 25.8 | 26.3 | 25.5 | 27.4 | 25 | 25.2 | 20.6 | 23.6 | 22.6 | 24 | 23.5 | 27.3 | 26 | 25.3 |  | 27.6 | 27.6 | 26.6 | 23.6 | 24.8 | 25.1 | 24.7 | 25.8 | 28.9 | 27.4 | 27.8 | 27 | 27.2 | 27.4 | 27.6 | 24.1 | 26.5 | 27.4 | 28.2 | 26.9 | 25.5 | 25.1 | 22.4 | 22.2 | 22 | 18.5 | 21.8 | 20.4 | 23 | 25.8 |  | 29.5 | 28.5 | 30.1 | 29.7 | 28.6 | 29.3 | 30 | 26.3 | 24 | 25.6 | 27.4 | 29.7 | 30.7 | 26 | 24.3 | 21.6 | 24.7 | 26.4 | 25.8 | 25.7 | 28.2 | 29.3 | 18.4 | 20.2 | 22.6 | 17.9 | 21.1 | 23.7 | 22.4 | 18.3
20 | 27.9 | 28.6 | 26.4 | 26.4 | 27.3 | 28.1 | 26.7 | 26.2 | 29.1 | 26.1 | 27.2 | 24.7 | 23.7 | 25.5 | 28.4 | 27.8 | 27.6 | 21.3 | 23 | 24.2 | 24 | 22.4 | 27.4 | 24.2 | 24.1 | 24.6 | 25.2 | 23 | 25.6 | 26.5 |  | 26.3 | 25.6 | 25.6 | 27.2 | 26.9 | 26 | 27.1 | 26 | 26.7 | 22.5 | 23.5 | 19.6 | 24.2 | 22.3 | 21.6 | 24 | 26.1 | 25.1 | 24.6 | 19.1 | 21.4 | 26.1 | 25.7 | 25.7 | 20.8 | 19.5 | 19.9 | 21 | 18.8 | 26.3 |  | 22.8 | 24.5 | 23.5 | 23.4 | 26.4 | 26.3 | 30.1 | 23.2 | 24.8 | 26.3 | 25.7 | 26.1 | 25.5 | 24.5 | 24.1 | 19 | 22.8 | 26.4 | 26.4 | 24.7 | 23 | 21.4 | 23.6 | 23.4 | 24.7 | 24.8 | 23.7 | 23.5 | 19.9 | 20.3 |  | 26.4 | 28.3 | 28 | 28.4 | 27.3 | 27.9 | 26.2 | 25.7 | 26.8 | 26.5 | 25.5 | 26.9 | 26 | 24.3 | 24.9 | 24.3 | 25.8 | 26.7 | 23 | 20.9 | 21 | 21.4 | 23 | 21.3 | 23.5 | 24.8 | 25.8 | 25.5 | 26.8 | 22.4 |  | 24 | 28.3 | 22.9 | 26.2 | 25.3 | 21.5 | 24.6 | 21.9 | 23.4 | 24.7 | 25 | 24.8 | 23.4 | 24.4 | 24.4 | 19.6 | 19.9 | 22.4 | 24.3 | 24.8 | 23 | 24.1 | 22.1 | 21 | 19.4 | 22.1 | 23.3 | 22.1 | 21.6 | 21.1 |  | 21.1 | 24.7 | 25.3 | 24.6 | 26.8 | 25.9 | 22.2 | 20.3 | 24.7 | 23.7 | 21.3 | 23.4 | 23.4 | 24.6 | 24.6 | 24.4 | 24.1 | 21.3 | 21.4 | 19.6 | 22.6 | 22.1 | 23.1 | 20.9 | 25.8 | 23 | 21.5 | 22.3 | 22.7 | 23.7 |  | 29.4 | 26.9 | 27.9 | 27.8 | 25.5 | 27.3 | 27 | 26.9 | 26.1 | 24.3 | 26 | 26.9 | 26.9 | 28.1 | 28.1 | 25.8 | 22.5 | 24.5 | 23 | 24.6 | 25.2 | 25.4 | 24.1 | 26.5 | 24.6 | 22.5 | 21.5 | 21.9 | 22.7 | 24.2 |  | 26.2 | 26.2 | 23.7 | 27.1 | 27.1 | 27.2 | 26.8 | 27.1 | 27.2 | 27.7 | 26.8 | 25.7 | 27.7 | 27 | 27.9 | 27.3 | 27.3 | 26.4 | 25.4 | 26.6 | 24.5 | 24.4 | 19.9 | 23.5 | 21.5 | 23.1 | 22.9 | 25.7 | 25.4 | 24.4 |  | 28 | 27.9 | 26.1 | 23.4 | 24.9 | 23.6 | 23 | 25.7 | 28.6 | 26.9 | 26.1 | 26.9 | 27 | 26.9 | 27.4 | 24.4 | 26.8 | 27.1 | 28 | 26.9 | 25.1 | 23.8 | 20.9 | 21.3 | 21.6 | 18.5 | 21.8 | 20.1 | 23 | 25.6 |  | 29 | 28.4 | 29.4 | 29.5 | 28.6 | 28.8 | 29.5 | 26.1 | 24 | 25.2 | 27.3 | 28.9 | 30.7 | 26.1 | 22.1 | 21.4 | 23.7 | 25.8 | 25.4 | 25.7 | 27.2 | 29.4 | 18.3 | 20.2 | 22.3 | 17 | 19.5 | 22.7 | 21.9 | 18.3
21 | 27.4 | 28.3 | 26.3 | 26.2 | 26.7 | 27.3 | 26.6 | 27.1 | 28.7 | 26.1 | 27.1 | 24.7 | 23.6 | 25.3 | 28 | 27.8 | 27 | 21.4 | 22.8 | 24.2 | 23.7 | 22.2 | 26.9 | 23.4 | 24.1 | 24 | 25.1 | 22.7 | 25.5 | 26.2 |  | 25.8 | 25.1 | 24.6 | 27.4 | 26.7 | 26 | 26.9 | 25.4 | 25.4 | 22.7 | 23.2 | 19.6 | 23.2 | 22.2 | 21.5 | 23.9 | 25.8 | 25.2 | 24.1 | 18.8 | 21.4 | 26.3 | 25 | 25.6 | 21.3 | 19 | 19.6 | 21 | 18.3 | 26.5 |  | 21.4 | 24 | 22.5 | 23.1 | 25.8 | 25.9 | 29.4 | 23 | 24.6 | 26.3 | 25 | 25.5 | 25 | 23.4 | 23.4 | 19.1 | 22.2 | 24.5 | 26 | 24.7 | 22.7 | 21 | 22.8 | 22.9 | 23.6 | 24.6 | 22.5 | 22.8 | 19.8 | 19.6 |  | 25.3 | 27.8 | 27.6 | 27.8 | 27.3 | 28 | 26.4 | 25.3 | 25.9 | 25.4 | 25.2 | 26.8 | 25.5 | 24.1 | 24.2 | 24.4 | 25.6 | 26.7 | 23.1 | 20.9 | 20.6 | 21.2 | 22.7 | 20.7 | 22.7 | 24.3 | 26 | 25 | 26.5 | 22.3 |  | 24 | 27.1 | 22.7 | 24.7 | 24.7 | 21.7 | 24.1 | 22.2 | 23 | 24.5 | 24.2 | 24.2 | 23.2 | 24 | 23.8 | 19.6 | 20 | 22.3 | 22.8 | 24.1 | 22.8 | 23.9 | 21.3 | 21.4 | 19.6 | 22.2 | 23.4 | 21.2 | 20.9 | 20.3 |  | 21.2 | 24.7 | 25 | 24.9 | 25.8 | 25.7 | 22.2 | 19.8 | 24.1 | 23.3 | 21.7 | 22.5 | 22.5 | 22.8 | 22.8 | 23.7 | 23.3 | 20.8 | 21 | 18.7 | 21.6 | 21.2 | 22 | 21.3 | 26.5 | 22.2 | 20 | 21.9 | 21.5 | 23.6 |  | 28.3 | 26.2 | 27.8 | 27.6 | 25.3 | 26.6 | 26 | 26.5 | 25.5 | 24.3 | 25.9 | 27 | 26.4 | 27.8 | 27.6 | 24.6 | 22 | 22.7 | 22.1 | 23.5 | 25.1 | 25.8 | 23.6 | 26.6 | 24.5 | 21.6 | 21 | 21.5 | 21.6 | 23.9 |  | 25.8 | 25.8 | 23.4 | 26.9 | 27 | 27.2 | 25.6 | 26.3 | 26.9 | 27.2 | 26.4 | 25.3 | 26.9 | 26 | 27 | 27.2 | 27.2 | 23.8 | 25.4 | 25.8 | 23.5 | 23.9 | 20.1 | 23.5 | 21.5 | 22.5 | 23.5 | 24.8 | 24.5 | 22.7 |  | 28 | 27.8 | 26.1 | 23.3 | 24.9 | 23.2 | 22.5 | 25.1 | 27.6 | 26.6 | 25.7 | 26.7 | 27.2 | 25.3 | 27 | 24.6 | 26.8 | 25.5 | 27.7 | 26.6 | 24.9 | 22.8 | 20.9 | 21.1 | 21.3 | 18.6 | 21.1 | 19.4 | 22.6 | 25.1 |  | 28.6 | 28.2 | 29.2 | 29.2 | 28.6 | 28.3 | 29.3 | 25.6 | 23.5 | 24.9 | 27.1 | 29 | 29.3 | 26.1 | 22.2 | 21.3 | 23.2 | 25.7 | 25.1 | 25 | 26.4 | 29.6 | 18 | 20.2 | 21.9 | 16.5 | 19.4 | 21.5 | 22.3 | 18.4
22 | 27 | 27.8 | 26.1 | 26 | 26.5 | 26.8 | 27 | 27 | 28.5 | 26.2 | 26.7 | 24.4 | 23.6 | 25.1 | 27.6 | 27.9 | 26.6 | 21.5 | 22.7 | 23.8 | 23.8 | 22.2 | 26.2 | 22.9 | 23.6 | 24.1 | 24.1 | 22.6 | 25.4 | 25.9 |  | 25.4 | 24.9 | 24 | 27.1 | 26.5 | 25.8 | 26.4 | 25.8 | 24.9 | 22.4 | 22.9 | 19.5 | 22.9 | 21.9 | 21.2 | 23.8 | 25.2 | 24.3 | 23.3 | 18.9 | 21.2 | 25.7 | 24.8 | 25.4 | 21 | 18.7 | 19 | 20.2 | 19.1 | 25.9 |  | 20.6 | 24 | 22.2 | 22.6 | 25.2 | 25.4 | 27.1 | 22.8 | 24.2 | 25.5 | 22.9 | 25.1 | 24.7 | 23.3 | 23.2 | 19.2 | 21.9 | 24.1 | 23.7 | 24.4 | 22.5 | 19.4 | 23 | 21.9 | 23.3 | 23.9 | 21.8 | 21.4 | 18.9 | 19 |  | 24.9 | 27.3 | 27.6 | 27.4 | 27.3 | 27.6 | 25.9 | 25.2 | 25.2 | 24.7 | 25 | 26.3 | 24.8 | 24 | 24.3 | 24.2 | 25.2 | 26.7 | 23.3 | 21.1 | 20.5 | 21.2 | 22.9 | 20.6 | 22.4 | 24.3 | 25.9 | 25.1 | 26.3 | 22.1 |  | 23.9 | 25.9 | 22.6 | 23.8 | 23.9 | 21.8 | 24 | 22.5 | 22.8 | 24.1 | 23.7 | 23.2 | 22.6 | 23.8 | 23.7 | 19.5 | 20.1 | 22.4 | 22.3 | 23.9 | 22.4 | 23.3 | 20.4 | 21.8 | 19.5 | 22.1 | 23.3 | 21.1 | 20.8 | 19.6 |  | 21.6 | 24 | 24.9 | 24.5 | 26.1 | 25 | 22.2 | 19.9 | 23.6 | 23.1 | 20.8 | 22 | 22 | 22 | 22 | 23 | 23.4 | 20.8 | 20.7 | 18.4 | 20.9 | 20.9 | 21.6 | 21.1 | 26.5 | 21.8 | 20.1 | 21 | 20.8 | 23.6 |  | 28 | 25.6 | 27.4 | 27.7 | 25.1 | 26.2 | 25.9 | 25.8 | 25.3 | 24.1 | 25.4 | 26.8 | 25.8 | 27.7 | 27.6 | 24 | 21.9 | 20.8 | 22 | 22.5 | 25 | 24.7 | 23.4 | 26.6 | 24.4 | 21.1 | 20.7 | 20.6 | 21.6 | 23.5 |  | 25.8 | 25.3 | 23.4 | 26.4 | 26.9 | 23.3 | 25.1 | 26.1 | 26.2 | 25.7 | 25.7 | 24.5 | 26.2 | 25.5 | 26.7 | 25.5 | 26.7 | 23.9 | 25.4 | 25.1 | 23.1 | 23.8 | 19.7 | 22.7 | 19.9 | 22.3 | 21.8 | 24.8 | 24.1 | 22.9 |  | 27.9 | 28.1 | 26.6 | 23.2 | 24.4 | 22.3 | 21.9 | 24.4 | 27.1 | 26.5 | 25.5 | 26.8 | 26.5 | 25.2 | 26.4 | 24.5 | 26.3 | 25.6 | 24.2 | 26.5 | 24.5 | 21.4 | 20.2 | 21 | 20.6 | 18.8 | 19.9 | 18.7 | 22.2 | 24.9 |  | 27.8 | 27.4 | 29.2 | 28.7 | 28.5 | 28.2 | 29 | 25.4 | 23.5 | 24.1 | 26.4 | 27.9 | 29.3 | 25.9 | 22.3 | 21.1 | 23.4 | 25 | 25.1 | 24.6 | 26.2 | 28.6 | 18.4 | 20.1 | 21 | 16.9 | 19.2 | 22 | 22.4 | 18.5
23 | 26.5 | 27.2 | 25.9 | 25.8 | 26.4 | 25.9 | 27.1 | 26.1 | 28.2 | 25.8 | 26.6 | 24.4 | 23.3 | 24.6 | 27.2 | 27.7 | 26 | 21.4 | 23.1 | 22.6 | 23.1 | 22.3 | 25.6 | 22.5 | 23.5 | 24 | 23.8 | 22.6 | 25.1 | 26 |  | 25.2 | 24.6 | 24.1 | 27 | 26.2 | 25.8 | 26.5 | 25.9 | 25 | 22.1 | 22.4 | 19.5 | 22.7 | 21.7 | 21.1 | 23.5 | 25.5 | 23.2 | 23.2 | 18.9 | 21.1 | 25.1 | 24.2 | 24.9 | 21.1 | 18.5 | 18.2 | 20.3 | 18.7 | 25.1 |  | 19.9 | 23.7 | 21.9 | 22.4 | 24.7 | 25 | 26.7 | 22.8 | 23.9 | 24.6 | 23.1 | 24.2 | 24 | 22.9 | 23.3 | 18.7 | 22.3 | 24 | 23 | 23.4 | 21.9 | 19.5 | 22.6 | 21.8 | 22.5 | 23.7 | 21.2 | 20.9 | 18.4 | 19 |  | 24 | 27 | 27.2 | 26.8 | 26.6 | 26.9 | 25.5 | 25.2 | 24.4 | 24.5 | 24.6 | 26.4 | 24.5 | 23.8 | 24.1 | 23.7 | 24.7 | 25.5 | 23.1 | 20.4 | 20.8 | 21.3 | 22.7 | 20.8 | 22.1 | 23.8 | 26 | 24.7 | 25.7 | 21 |  | 23.9 | 24.9 | 22.7 | 23.3 | 23.5 | 21.8 | 23.8 | 21.7 | 22.6 | 23 | 23.1 | 22.3 | 22.4 | 23.3 | 23.3 | 19.3 | 20 | 21.9 | 22 | 23.4 | 21.8 | 23.2 | 20 | 21.9 | 19.4 | 21.9 | 23.2 | 21.1 | 20.1 | 18.6 |  | 21.2 | 23.8 | 24.7 | 24.5 | 26 | 24.2 | 22.3 | 20.1 | 23.6 | 22.8 | 20 | 21.7 | 21.7 | 21.4 | 21.4 | 22.7 | 22.9 | 20.4 | 20.2 | 17.6 | 20 | 20.5 | 21.6 | 21.5 | 26.3 | 21.5 | 19 | 20.3 | 20.2 | 23.3 |  | 27.5 | 25.2 | 27.1 | 27.5 | 24.8 | 25.9 | 25.8 | 25.9 | 24.8 | 24.2 | 24.2 | 26.6 | 26 | 27.6 | 27.4 | 23.4 | 21.1 | 20.9 | 21.5 | 22 | 23.9 | 24.5 | 21.7 | 26.5 | 24.3 | 21.7 | 20.3 | 19.3 | 21.8 | 23.5 |  | 25.6 | 24.9 | 23.4 | 25.9 | 26.7 | 23.6 | 24.7 | 25.5 | 25.7 | 25.4 | 25.2 | 24.2 | 25.8 | 24.6 | 26.1 | 25.3 | 26.6 | 24 | 25.1 | 24.4 | 22.6 | 23.5 | 19.8 | 22.6 | 20 | 22 | 20.6 | 24.5 | 23.6 | 22.9 |  | 27.9 | 27.9 | 25.3 | 23.1 | 24.6 | 22.5 | 21.1 | 24 | 26.1 | 26.6 | 25.7 | 26.1 | 25.8 | 24.8 | 26.1 | 24.5 | 25.8 | 25.1 | 24.8 | 26.2 | 24 | 21 | 19.4 | 20.1 | 19.6 | 18.3 | 19.4 | 18.1 | 21.7 | 24.6 |  | 27.4 | 27 | 29.1 | 28.6 | 28.3 | 27.5 | 28.9 | 25.2 | 23.5 | 23.8 | 25.6 | 27.5 | 27.7 | 25.2 | 21.8 | 20.4 | 23.3 | 24.9 | 25 | 23.7 | 25.6 | 27.8 | 18.1 | 20.3 | 21 | 16.7 | 18.7 | 21 | 22.2 | 18.6
24 | 25.7 | 27 | 25.5 | 25.5 | 25.8 | 25.4 | 26.3 | 26 | 28 | 26.2 | 26.3 | 24.4 | 22.3 | 23.9 | 27.4 | 27 | 25.8 | 21.7 | 22.3 | 22.5 | 23.4 | 22.5 | 25.1 | 22.2 | 22.6 | 23.1 | 23.4 | 22.7 | 25 | 24.9 |  | 24.6 | 24.7 | 24.3 | 27.3 | 26.1 | 25.7 | 26.6 | 26.2 | 24.3 | 21.7 | 22.2 | 19.2 | 22.6 | 21.6 | 21.1 | 23 | 25.2 | 22.9 | 22.6 | 19.2 | 20.8 | 24.3 | 23.7 | 24 | 21 | 18.1 | 17.4 | 19.6 | 19.8 | 24.4 |  | 18.9 | 23.2 | 21.7 | 22 | 24.8 | 24.4 | 27.2 | 22.8 | 23.6 | 24.3 | 21.8 | 23.7 | 23.7 | 22.9 | 23.2 | 19.1 | 26.5 | 23.9 | 22.1 | 24.4 | 21.6 | 19.9 | 21.9 | 21.2 | 21.8 | 23 | 19.4 | 20.5 | 18.1 | 18.9 |  | 23.8 | 26.8 | 26.2 | 26.3 | 26.6 | 26.4 | 25.9 | 25 | 24.1 | 24.4 | 24.5 | 25.9 | 24.4 | 23.8 | 23.6 | 23.7 | 24.1 | 24.3 | 22.8 | 21.3 | 21.2 | 21.2 | 22.5 | 20.4 | 22.1 | 23.8 | 26 | 24.5 | 25.2 | 20.5 |  | 24.3 | 24.6 | 22.3 | 23.2 | 23.2 | 21.9 | 23.8 | 21.8 | 22.6 | 22.6 | 22.3 | 22.1 | 21.8 | 22.4 | 23.1 | 18.9 | 19.8 | 22 | 21.4 | 22.7 | 21.3 | 22.8 | 19.4 | 22 | 19.3 | 21.7 | 22.8 | 20.9 | 20.5 | 18.2 |  | 21.1 | 23.6 | 24.4 | 23.5 | 26 | 24.1 | 22.3 | 20.4 | 23.2 | 22.8 | 20 | 21.4 | 21.4 | 21.2 | 21.2 | 22.4 | 22.3 | 20.2 | 19.8 | 17.4 | 18.9 | 20.1 | 21.1 | 21.9 | 25.5 | 21.1 | 18.7 | 20.1 | 20 | 23.3 |  | 27.3 | 25.1 | 27 | 27.5 | 24.7 | 25.7 | 25.4 | 25 | 24.3 | 23.4 | 24.6 | 26.6 | 25.2 | 27.3 | 27.3 | 22.1 | 20.5 | 20 | 21 | 21.7 | 23.4 | 24.4 | 20.8 | 25.2 | 24.3 | 20.8 | 19.8 | 18.7 | 21.6 | 23.4 |  | 25.2 | 25.3 | 23.4 | 25.8 | 26.1 | 23.9 | 24.3 | 25.1 | 25.1 | 24.7 | 24.9 | 23.9 | 25.2 | 24.2 | 25.7 | 24.9 | 25 | 24.1 | 24.6 | 23.1 | 22.8 | 22.3 | 19.6 | 22.7 | 19.5 | 21.6 | 20.5 | 23.9 | 22.9 | 23.4 |  | 25.7 | 27.9 | 25 | 22.9 | 24.4 | 21.6 | 20.9 | 24.1 | 25.1 | 26.3 | 26.1 | 25.6 | 24.9 | 24.2 | 25.5 | 24.5 | 25.5 | 24.7 | 24.7 | 26.6 | 22.7 | 20.9 | 18.4 | 19.3 | 19.5 | 18.2 | 19.1 | 17.8 | 21.2 | 23.8 |  | 27.1 | 26.3 | 28.6 | 27.9 | 27.7 | 27.1 | 28.6 | 25.4 | 23 | 23.5 | 25.7 | 26.7 | 25.6 | 24.4 | 21 | 20.1 | 23.4 | 24.6 | 24 | 23.7 | 25.2 | 27.5 | 18.5 | 20.6 | 20.9 | 17.2 | 18.7 | 20.5 | 22.2 | 18.5
10月
1 | 24.8 | 23.1 | 23.2 | 22.4 | 20.6 | 22 | 21.4 | 19.8 | 19.7 | 20.3 | 22.5 | 24.6 | 22.5 | 23.5 | 18.8 | 17.8 | 16.7 | 19.5 | 18 | 20.2 | 20.6 | 17.4 | 16.3 | 20.6 | 19.7 | 16.1 | 16.1 | 16.3 | 16.9 | 13.7 | 15 | 24.2 | 20.7 | 18.1 | 19.5 | 21.5 | 21.9 | 25.5 | 22.5 | 20.5 | 20.3 | 20.7 | 21.4 | 19.8 | 15.8 | 17 | 16 | 16.5 | 16.8 | 16.2 | 15.2 | 13.2 | 14 | 14.5 | 16.7 | 16.3 | 17.7 | 16.7 | 12.8 | 12.2 | 16.4 | 12.3 | 18.2 | 19.9 | 19.2 | 22.4 | 18.4 | 16.5 | 17.9 | 20.5 | 22.5 | 20.9 | 21.1 | 22.7 | 24 | 16.9 | 17.9 | 16 | 14.1 | 16 | 15.7 | 16 | 18.4 | 18.7 | 21.1 | 14.4 | 15.9 | 12.4 | 12.9 | 17.3 | 15.6 | 20.3 | 11.4 | 20.4 | 21.4 | 23.1 | 21.1 | 23.2 | 26.1 | 23.3 | 21.6 | 25.4 | 20 | 19.2 | 17.9 | 17.4 | 17.2 | 13.8 | 15.6 | 19.6 | 19 | 21 | 19.9 | 20.2 | 17.9 | 18.5 | 18.8 | 14.7 | 16.4 | 19.1 | 19 | 17.5 | 14.7 | 13.5 | 17.6 | 24.7 | 19.4 | 17.2 | 20.2 | 18.5 | 15.9 | 14.9 | 15.3 | 15.6 | 15.4 | 15.6 | 17.5 | 15.6 | 15.3 | 17 | 17.9 | 19 | 17.5 | 16.3 | 16.3 | 16.6 | 19.1 | 16.9 | 16.4 | 14.6 | 15.5 | 17.2 | 18.3 | 16.1 | 16.8 | 22.5 | 20.9 | 21.1 | 23.6 | 22.8 | 18.6 | 23.1 | 18.8 | 20.6 | 19 | 18.4 | 19.5 | 17.8 | 22.5 | 19.7 | 14.1 | 13.7 | 14.5 | 14.8 | 16.1 | 17.1 | 18.8 | 15.7 | 14.8 | 15.1 | 17.5 | 15.8 | 17.4 | 14.8 | 13.6 | 17.4 | 23 | 21.8 | 22.4 | 23.1 | 21.6 | 22.9 | 22.5 | 22.9 | 23 | 21.7 | 23 | 24.4 | 18.6 | 18.3 | 20.2 | 19.1 | 18.2 | 18 | 18.1 | 19.6 | 17.4 | 20.1 | 19.1 | 17.3 | 19.6 | 19.3 | 14.9 | 14.9 | 15.1 | 16.6 | 13.9 | 23.9 | 21.4 | 23.6 | 23.4 | 21.8 | 21.5 | 22.1 | 18.3 | 20 | 18.4 | 17.4 | 18.2 | 19 | 17.7 | 18.2 | 18.7 | 16.7 | 19.5 | 16.1 | 16.7 | 16.2 | 15.4 | 17.4 | 13.1 | 15.5 | 15 | 15.4 | 14.9 | 15.7 | 14.9 | 13.4 | 23.3 | 20.5 | 19.5 | 18 | 19.2 | 17.3 | 18.2 | 17.2 | 17 | 17.7 | 16.8 | 16.9 | 17.8 | 17.6 | 18.7 | 21.6 | 17.5 | 16.5 | 17 | 15.4 | 18.7 | 18 | 20.2 | 19.8 | 20 | 18.9 | 14.6 | 12.9 | 13.3 | 14.5 | 15.6 | 18.6 | 20.3 | 19.8 | 19.2 | 21.1 | 17.7 | 19.3 | 20.3 | 20.9 | 19.1 | 19.1 | 19.8 | 20.8 | 20.9 | 20.1 | 19.7 | 18.6 | 16.7 | 17.9 | 20 | 18 | 17.3 | 17.5 | 14.6 | 18.4 | 20.6 | 14.8 | 13.6 | 14.2 | 14.6 | 14.8
2 | 24.2 | 23.2 | 22.8 | 22.1 | 20.5 | 21.8 | 21.4 | 19.9 | 19.3 | 18.4 | 22.3 | 23.7 | 22 | 22.9 | 18.7 | 18 | 16.4 | 19.6 | 17.8 | 20.3 | 20.4 | 17.8 | 16.2 | 20.6 | 20 | 15.9 | 16.4 | 16.1 | 17.3 | 13.5 | 14.5 | 24.2 | 19.6 | 17.5 | 19.1 | 21.8 | 21.8 | 25.4 | 22.5 | 20 | 19.8 | 20.8 | 21.3 | 19.5 | 15.8 | 16.7 | 15.1 | 16.6 | 16.9 | 16.3 | 14.9 | 12.5 | 13.4 | 14.3 | 16.5 | 16 | 16.9 | 16.4 | 12.8 | 11.8 | 16.7 | 12.3 | 17.8 | 19.6 | 19.3 | 22 | 18.4 | 16.5 | 17 | 19.9 | 22.2 | 20.5 | 20.9 | 22.4 | 23.4 | 16.9 | 17.9 | 15.6 | 14 | 15.2 | 14.9 | 16.2 | 18.6 | 18.8 | 21.8 | 14.5 | 17 | 12.4 | 12.8 | 17.3 | 15.2 | 20.4 | 12 | 20.6 | 21.6 | 23 | 20.8 | 22 | 26 | 22.9 | 21 | 25.2 | 19.8 | 19.2 | 17.3 | 16.9 | 17 | 13.8 | 15.9 | 19.5 | 18.9 | 20.7 | 19.8 | 19.6 | 17.7 | 18.3 | 17.9 | 14.5 | 15.9 | 19.2 | 18.6 | 17.6 | 13.9 | 12.7 | 17.3 | 25.7 | 19.5 | 17.4 | 19.8 | 18.6 | 15.4 | 14.6 | 14.7 | 15.2 | 15.8 | 15.1 | 17.1 | 15.1 | 15.1 | 16.2 | 17.3 | 18.7 | 16.8 | 16.5 | 15.9 | 16 | 18.8 | 16.5 | 15.8 | 14.1 | 15.6 | 17.7 | 18.2 | 16 | 14.1 | 22.2 | 20.3 | 21 | 23.3 | 22.5 | 18.7 | 22.7 | 17.9 | 20.2 | 18.8 | 18.3 | 19.2 | 18.2 | 22.7 | 18.9 | 13.9 | 13.4 | 14.2 | 14.2 | 16.1 | 16.8 | 18.6 | 15.6 | 14.5 | 14.3 | 16.7 | 15.9 | 16.2 | 13.9 | 13.9 | 17.5 | 22.4 | 21.7 | 22.4 | 23.1 | 21.9 | 22.8 | 23.1 | 22.4 | 22.5 | 21.5 | 22.9 | 24.3 | 18.1 | 18 | 20.3 | 19.2 | 18 | 17.4 | 17.5 | 20.1 | 16.7 | 19.7 | 19.2 | 17.7 | 19.6 | 19.3 | 15 | 14.2 | 15.3 | 16.7 | 13.5 | 23.2 | 21.6 | 23.3 | 23 | 22 | 20.8 | 21.9 | 17.8 | 18.9 | 18 | 17.4 | 17.9 | 18 | 17.7 | 18 | 18.4 | 15.8 | 19.7 | 15.6 | 15.5 | 15.8 | 15.1 | 18.5 | 12.8 | 15.3 | 14.7 | 14.7 | 14.1 | 15.4 | 14.4 | 13 | 23.7 | 20.2 | 19.4 | 18 | 19.1 | 17.7 | 18.4 | 17 | 16.7 | 17.7 | 17.3 | 16.6 | 17.6 | 17.4 | 18.4 | 23.2 | 16.3 | 16.5 | 17 | 15 | 17.7 | 18.2 | 20.2 | 20.1 | 20.1 | 18.5 | 14.3 | 12.3 | 13.1 | 15.1 | 15.7 | 18.6 | 20.3 | 18.8 | 19.7 | 20.4 | 17.7 | 18.7 | 20 | 21.3 | 19 | 18.9 | 20.2 | 20.9 | 20.6 | 19.9 | 19.2 | 18.1 | 16.5 | 17.8 | 19.9 | 18 | 17.2 | 17.5 | 14.8 | 18.5 | 20.5 | 14.3 | 13.3 | 14.3 | 13.6 | 14.6
3 | 23.4 | 23.3 | 22.5 | 22.1 | 20 | 22.3 | 21.2 | 19.8 | 18.2 | 18 | 22.1 | 23.6 | 21.2 | 21 | 18.7 | 18.1 | 16.3 | 19.4 | 18 | 19.9 | 20.8 | 17.6 | 15.5 | 20.4 | 19.8 | 16 | 15.7 | 16 | 17.8 | 13.2 | 14.2 | 24.9 | 18.7 | 17.1 | 19.6 | 21.5 | 21.8 | 25.4 | 21.9 | 19.5 | 19.7 | 21.1 | 21.2 | 19.9 | 15.5 | 16.6 | 15.2 | 16 | 16.7 | 16 | 14.7 | 12.2 | 12.6 | 13.5 | 16.2 | 15.6 | 17 | 16.5 | 12.4 | 11.2 | 16.3 | 11.5 | 17.6 | 20 | 19.4 | 21.6 | 17.5 | 16.8 | 17.3 | 19.5 | 22 | 20.2 | 21 | 21.7 | 23 | 16.9 | 18 | 15.3 | 14.1 | 15.1 | 13.6 | 16.1 | 18.8 | 18.5 | 21.6 | 14.8 | 16.3 | 12.4 | 12.7 | 17.2 | 15.9 | 19.3 | 12.6 | 20.5 | 21.6 | 23 | 20.8 | 21.9 | 25.2 | 22.2 | 20.9 | 25 | 19.7 | 18.6 | 16.8 | 16.8 | 16.8 | 13.3 | 16.1 | 19.7 | 18.6 | 20.6 | 19 | 19.4 | 17.4 | 18.1 | 17 | 14 | 15.6 | 19.1 | 18.5 | 17.7 | 13.5 | 12 | 17.5 | 26 | 18.5 | 16.6 | 19.5 | 17.8 | 14.9 | 14.1 | 14.6 | 14.8 | 15.8 | 15.1 | 17.5 | 14.3 | 14.8 | 15.7 | 17.3 | 17.9 | 16.7 | 16 | 15.4 | 15.1 | 18.6 | 16.3 | 15.5 | 13.6 | 15.4 | 17.5 | 18.5 | 15.6 | 12.8 | 21.7 | 19.7 | 21.2 | 22.9 | 20.6 | 18.8 | 22 | 17.6 | 19.6 | 18.8 | 18.1 | 19.1 | 18.1 | 21.9 | 17.9 | 13.6 | 13.4 | 14.2 | 13.8 | 16.2 | 16.8 | 18.8 | 15.6 | 13.9 | 14.4 | 16.9 | 16 | 14.5 | 13.1 | 14.2 | 17.7 | 22.4 | 21.6 | 22.1 | 22.6 | 22.1 | 22.7 | 23.3 | 22.3 | 22.4 | 21 | 22.4 | 24.1 | 17.8 | 17.7 | 20.3 | 19.4 | 17.5 | 16.6 | 17.5 | 20.7 | 16.9 | 19.6 | 18.8 | 17.4 | 19.6 | 19.2 | 14.8 | 14.5 | 15 | 16.2 | 13.4 | 22.6 | 20.6 | 23.2 | 22.8 | 21 | 20.5 | 22 | 17.5 | 18.6 | 17.3 | 17.2 | 17.6 | 17.3 | 17.8 | 16.7 | 17.4 | 16.5 | 20.2 | 15.4 | 15.6 | 14.3 | 14.9 | 21.1 | 12.6 | 14.9 | 14.2 | 14.1 | 14.1 | 14.9 | 13.7 | 12.8 | 23 | 20.1 | 19.2 | 17.5 | 19.1 | 17.6 | 17.9 | 16 | 16.5 | 18.1 | 16.8 | 16.4 | 17.6 | 16.7 | 18.3 | 22.4 | 16 | 16.2 | 16.8 | 14.8 | 16.8 | 18.1 | 20 | 19.9 | 18.6 | 18.5 | 13.7 | 11.8 | 12.3 | 15.7 | 15.3 | 18.7 | 20.4 | 18.5 | 19.3 | 19.9 | 17.2 | 18.3 | 19.5 | 20.8 | 19.5 | 19.2 | 19.9 | 20.4 | 20.7 | 19.8 | 18.7 | 17.8 | 16.1 | 18.4 | 19.6 | 17.8 | 16.9 | 17.4 | 15.3 | 18.7 | 20.2 | 13.7 | 13.2 | 14.4 | 12.6 | 14.8
4 | 23.7 | 22.1 | 22.1 | 23.8 | 19.7 | 21.8 | 20.5 | 19.6 | 18.3 | 18.2 | 21.9 | 24.1 | 22.4 | 21.5 | 18.8 | 18.1 | 16.1 | 19 | 17.8 | 19.6 | 20.7 | 17.9 | 15.9 | 20.2 | 19.3 | 15.2 | 15.9 | 16.1 | 17.8 | 13 | 14.3 | 25.1 | 17 | 17.2 | 19.8 | 21.3 | 21.6 | 25.4 | 21.4 | 19.2 | 19.2 | 21.1 | 21.4 | 19.6 | 14.9 | 16.5 | 14.7 | 16.1 | 17 | 16.2 | 14.6 | 12.1 | 12.2 | 13.7 | 16 | 15.2 | 17.2 | 16.4 | 12.2 | 10.9 | 16.4 | 11.3 | 17.9 | 20 | 19.5 | 21.2 | 17.5 | 17.2 | 17.7 | 18.9 | 21.1 | 19.8 | 20.7 | 20.7 | 22.6 | 16.7 | 17.7 | 15.4 | 13.9 | 13.9 | 13.4 | 17 | 18.6 | 18.3 | 20.3 | 15.1 | 15.5 | 11.6 | 12.4 | 17.4 | 16.3 | 17.4 | 13.1 | 20.3 | 21.5 | 22.8 | 20.9 | 21.6 | 24.3 | 21.6 | 20.7 | 25.5 | 19.3 | 18 | 16.5 | 17.2 | 16.7 | 13.2 | 15.5 | 19.6 | 18.3 | 20.2 | 18.6 | 19 | 16.9 | 17.6 | 15.7 | 13.6 | 15.6 | 19.1 | 17.9 | 17.8 | 14 | 11.3 | 17.8 | 25.9 | 18.3 | 16.4 | 19.3 | 17.3 | 14.2 | 13.8 | 13.9 | 13.8 | 15.9 | 14.4 | 16.8 | 14.3 | 14.4 | 15.8 | 17.5 | 17.4 | 15.9 | 15.7 | 14.8 | 15.1 | 18.2 | 15.9 | 14.6 | 13 | 15.1 | 16.9 | 18 | 14.9 | 12.3 | 22 | 19.4 | 20.4 | 22.3 | 19.4 | 19.2 | 21.8 | 16.8 | 19.1 | 18.8 | 18.2 | 18.8 | 18.2 | 21 | 17.7 | 13.5 | 13.1 | 14.2 | 13.7 | 15.5 | 16.9 | 18.4 | 15.3 | 13.1 | 13.5 | 16.8 | 15.8 | 14.1 | 13 | 14.1 | 17.5 | 22.3 | 21.6 | 21.8 | 22.1 | 22 | 22.1 | 23.2 | 22.1 | 22.1 | 20.6 | 21.9 | 24.1 | 17.3 | 17.6 | 20.7 | 20.2 | 17.4 | 16.6 | 17.1 | 20.2 | 16.9 | 19.6 | 18.7 | 17.5 | 19.6 | 18.3 | 14.7 | 14.6 | 14.4 | 15.2 | 13.9 | 22 | 20.7 | 22.8 | 22.3 | 21.4 | 20.3 | 21.1 | 17.2 | 18.9 | 18.1 | 16.9 | 17.6 | 15.9 | 17.3 | 16.6 | 16.9 | 16.1 | 19.9 | 15.6 | 15.1 | 13.6 | 13.5 | 21.8 | 12.2 | 14.6 | 13.3 | 13.9 | 14.2 | 14.6 | 14.2 | 12.7 | 22.3 | 19.7 | 19.1 | 16.6 | 19.7 | 17.7 | 17.5 | 15.6 | 16.4 | 17.4 | 16.5 | 16 | 17.7 | 16.4 | 21.8 | 22.8 | 15.1 | 15.8 | 16.3 | 15.4 | 16.6 | 18.2 | 20.1 | 19.1 | 19 | 18.1 | 12.6 | 11.2 | 12.4 | 15.7 | 15.3 | 18.7 | 19.7 | 18 | 19.3 | 19.7 | 16 | 18.3 | 19.1 | 20.1 | 19.3 | 18.7 | 19.6 | 20.2 | 20.1 | 19.2 | 18.3 | 18 | 15.8 | 17.9 | 19.9 | 17.6 | 17.3 | 17 | 15.9 | 18.7 | 20.2 | 13.8 | 12.7 | 14.6 | 12.2 | 15.1
5 | 23.7 | 21.9 | 22 | 23.2 | 19.3 | 21.7 | 20.5 | 19.8 | 17.9 | 18.1 | 21.9 | 22.8 | 21.4 | 21.3 | 18.8 | 16.6 | 15.9 | 18 | 18.3 | 19.8 | 20.6 | 18.8 | 15.8 | 19.8 | 16.9 | 15.3 | 16.1 | 15.8 | 17.2 | 12.8 | 13.9 | 24.5 | 16.2 | 17.1 | 20 | 21.3 | 21.7 | 25.4 | 20.7 | 19.3 | 19.3 | 21.1 | 21.1 | 19.6 | 14.8 | 16.9 | 14.4 | 15.7 | 16.9 | 15.7 | 14.4 | 12.2 | 11.8 | 14 | 15.5 | 15.5 | 17.1 | 16.5 | 11.9 | 10.5 | 16.7 | 10.9 | 18 | 20.1 | 19.5 | 20.9 | 17.4 | 16.7 | 17.3 | 19 | 20.6 | 19.6 | 20.9 | 20.3 | 22.4 | 16.8 | 17.3 | 15.2 | 14 | 13.4 | 13.2 | 16.9 | 18.5 | 18.7 | 21.5 | 15 | 14.4 | 12.4 | 11.8 | 17.1 | 17.3 | 18 | 12.8 | 20.2 | 21.5 | 22.7 | 21 | 21.6 | 22.1 | 21.4 | 19.8 | 25.6 | 19 | 18.2 | 15.9 | 17.2 | 16.7 | 12.5 | 15.3 | 20 | 17.9 | 20.3 | 18.4 | 19.3 | 16.6 | 17.1 | 15.7 | 13.3 | 15.7 | 18.7 | 17.7 | 18 | 13.8 | 10.8 | 17.4 | 25.3 | 18.2 | 16.3 | 19.2 | 17.3 | 13.7 | 13.7 | 14.2 | 14.2 | 15.9 | 13.9 | 14.3 | 14 | 14.4 | 15.4 | 17.8 | 16.7 | 15.6 | 15.5 | 14.5 | 14.7 | 17.7 | 15.6 | 14.5 | 12.7 | 15.2 | 17.5 | 18.7 | 14.3 | 12.6 | 22 | 19.1 | 20.4 | 22.2 | 18.8 | 20.4 | 21.1 | 16.4 | 19.1 | 18.5 | 18 | 18.8 | 18.1 | 20.1 | 18.1 | 13.4 | 12.3 | 13.7 | 13.8 | 15.7 | 17.1 | 18.3 | 15.6 | 12.9 | 13.2 | 17.2 | 15.3 | 13.6 | 12.9 | 13.5 | 17.4 | 20.3 | 21.2 | 22 | 21.8 | 22.3 | 22.4 | 23.2 | 21.7 | 22 | 20.9 | 21.7 | 23.8 | 16.8 | 17.3 | 20.2 | 23.2 | 17.7 | 16.8 | 17.1 | 18.2 | 17 | 19.5 | 19 | 17.9 | 19.7 | 18.4 | 14.2 | 14.7 | 15.5 | 14.6 | 13.6 | 20.8 | 20.4 | 22.5 | 22.3 | 21.1 | 20.1 | 20.5 | 17 | 18.9 | 17.5 | 15.5 | 17.1 | 15.7 | 16.6 | 16.5 | 16.3 | 15.6 | 19.8 | 15.4 | 14.7 | 13.8 | 13.5 | 22.4 | 12.4 | 14 | 13.2 | 14.2 | 14.3 | 13.1 | 13.7 | 12.2 | 22.4 | 19.6 | 18.8 | 16.1 | 19.3 | 17.9 | 19.7 | 14.9 | 15.8 | 17.1 | 15.9 | 15.8 | 17.6 | 16.6 | 23.1 | 22.9 | 14.4 | 15.4 | 16.3 | 16.9 | 16.4 | 18.2 | 19.8 | 18.8 | 18.8 | 18 | 12.1 | 11.5 | 12.5 | 14.9 | 15.2 | 18.6 | 19.1 | 18.2 | 19.6 | 19.4 | 16.5 | 18.2 | 18 | 18.7 | 19.3 | 18.7 | 19.9 | 19.8 | 20.1 | 19.3 | 17 | 17.8 | 15.4 | 18.8 | 19.6 | 17.5 | 17.9 | 16.8 | 15.5 | 18.8 | 19.9 | 13.6 | 13.3 | 14.9 | 12.4 | 15
6 | 23.9 | 21.9 | 21.9 | 23 | 19.1 | 21.9 | 20.4 | 19.9 | 17.8 | 18.3 | 22.1 | 23.1 | 20.9 | 20.8 | 19.3 | 16.2 | 16.3 | 18 | 18.4 | 19.5 | 20.4 | 18.8 | 15.8 | 19.4 | 16.8 | 14.4 | 15.8 | 15.2 | 16 | 12.8 | 13.7 | 25.1 | 15.3 | 16.8 | 20.1 | 21.7 | 21.8 | 25.2 | 20.9 | 19.1 | 18.9 | 20.9 | 21 | 18.6 | 15.4 | 16.7 | 14.4 | 15.6 | 17.2 | 15.8 | 14.3 | 11.6 | 11.4 | 13.7 | 15.3 | 15.5 | 17.1 | 16.8 | 11.8 | 10.5 | 16.8 | 10.7 | 17.9 | 20.2 | 19.7 | 20.5 | 17.2 | 16.4 | 18.4 | 18.9 | 20 | 19.6 | 20.9 | 19.9 | 22.3 | 16.7 | 17.2 | 15.2 | 14.2 | 13.1 | 12.6 | 16.2 | 18.7 | 18.5 | 20.9 | 15.8 | 13.8 | 11.7 | 12 | 16.4 | 16.5 | 16.4 | 12.7 | 20.4 | 21.6 | 22.8 | 20.8 | 21.2 | 21.2 | 20.7 | 19.1 | 25 | 18.5 | 18.5 | 15.7 | 17.6 | 16.7 | 12.6 | 14.4 | 19.1 | 17.5 | 20.1 | 17.8 | 19.2 | 16.8 | 16.8 | 15.5 | 13.2 | 15.3 | 18.5 | 17.5 | 18.1 | 12.2 | 10.8 | 17.6 | 23.9 | 18.1 | 16.5 | 19 | 17.3 | 13.1 | 14 | 13.7 | 13.9 | 16.1 | 13.4 | 13.6 | 13.6 | 14.3 | 15.4 | 17.8 | 16.4 | 16 | 15.9 | 14.9 | 14.6 | 17.9 | 15.3 | 14.3 | 12.5 | 14.7 | 16.8 | 18.8 | 13.6 | 12.3 | 21.9 | 19 | 20.9 | 21.4 | 18.5 | 19.1 | 21.1 | 16.1 | 19 | 18.5 | 18.2 | 18.7 | 18.7 | 19.7 | 17.8 | 13.1 | 11.9 | 13.7 | 13.9 | 16.5 | 17.1 | 18 | 15.6 | 12.8 | 12.7 | 17.1 | 16.1 | 12.7 | 12.5 | 12.7 | 17.1 | 20 | 21.2 | 21.8 | 21.5 | 22.3 | 22.5 | 22.9 | 21.2 | 21.9 | 21 | 21.8 | 23.7 | 16.4 | 16.9 | 20 | 23.6 | 17.4 | 16.5 | 17.1 | 16.9 | 17.1 | 19.7 | 18.1 | 17.7 | 19.8 | 18 | 13.4 | 14.1 | 15.2 | 14.4 | 13.4 | 20.5 | 20.6 | 22.8 | 22.1 | 21.1 | 20.1 | 20.5 | 17 | 18.5 | 16.5 | 16.5 | 16.3 | 15.5 | 16.9 | 15.6 | 16.1 | 16.2 | 19.8 | 15.2 | 14.5 | 13 | 13.8 | 21.1 | 12 | 14.1 | 12.9 | 13.9 | 15.3 | 12.7 | 14.2 | 11.8 | 22.1 | 19.3 | 18.5 | 15.1 | 19.2 | 18 | 16.2 | 15.3 | 15.8 | 16.7 | 15.9 | 15.4 | 17.6 | 16.8 | 23.1 | 22.7 | 14.2 | 15.6 | 16.9 | 15.9 | 16.7 | 18.2 | 19.3 | 18.7 | 18.3 | 17.1 | 12.1 | 11.8 | 12.4 | 15 | 15.6 | 18.6 | 19 | 18.5 | 19.8 | 19.1 | 15.9 | 17.9 | 18.4 | 18.6 | 19.2 | 18.5 | 20.4 | 19.6 | 20.2 | 19 | 17.3 | 17.8 | 15.5 | 18.9 | 19.5 | 17.5 | 19 | 16.5 | 16.1 | 18.9 | 19.8 | 13.4 | 13.6 | 14.8 | 12.8 | 14.9
7 | 24.7 | 22.7 | 23 | 23.3 | 21 | 22.6 | 21 | 20.2 | 19.3 | 19.9 | 22.8 | 23.5 | 22.6 | 20.1 | 19.6 | 16.5 | 17.1 | 18.3 | 18.5 | 20.1 | 20.8 | 19.4 | 16.6 | 19.9 | 16.4 | 15.4 | 16.3 | 16.5 | 16.5 | 13.6 | 14.2 | 24.7 | 17.5 | 17.6 | 20.6 | 21.9 | 22.6 | 26.2 | 22.8 | 20.3 | 20.4 | 21.9 | 20.5 | 19.2 | 15.5 | 16.9 | 15.9 | 16.2 | 17.5 | 16.4 | 15.1 | 13.1 | 13.1 | 15.3 | 16 | 16.4 | 17.4 | 17 | 12.8 | 11.4 | 17.3 | 11.5 | 18.9 | 20.6 | 20.2 | 20.2 | 16.8 | 17.2 | 18.4 | 20.1 | 20.7 | 20.7 | 21.6 | 21.1 | 22.8 | 17 | 17.1 | 15 | 14.3 | 15.1 | 12.6 | 15.7 | 19 | 18.2 | 21.3 | 16.2 | 13.6 | 12.5 | 12.7 | 15.8 | 16.9 | 17.2 | 12.9 | 20.7 | 21.5 | 22.8 | 21.4 | 23.1 | 22 | 20.6 | 19.3 | 25.1 | 19.5 | 18.4 | 16.3 | 17.9 | 17.1 | 13.8 | 15.9 | 18 | 18.6 | 20.7 | 18.9 | 19.4 | 17.6 | 17.4 | 16.3 | 14.5 | 16.1 | 18.9 | 17.8 | 18.8 | 12.4 | 11.7 | 18.2 | 23.2 | 20.3 | 17.3 | 19.3 | 18.7 | 15 | 15.8 | 15.6 | 14.6 | 16.4 | 14 | 15.4 | 15 | 15.6 | 15.6 | 18.7 | 17.8 | 17.1 | 16.9 | 16.3 | 15.4 | 18.4 | 16 | 15.4 | 13.5 | 15.6 | 17.5 | 18.5 | 14.4 | 12.6 | 22.1 | 19.8 | 21.8 | 22 | 18.5 | 19.2 | 21.1 | 17.9 | 19.8 | 19 | 18.8 | 18.9 | 19.1 | 21.3 | 18.2 | 14 | 13.2 | 14.7 | 15.2 | 17.3 | 17.3 | 17.8 | 15.3 | 13.6 | 14.3 | 17.6 | 17.3 | 12.9 | 13.6 | 14 | 17.3 | 19.6 | 22.1 | 23.3 | 21.6 | 22.3 | 23.2 | 23.4 | 22.9 | 22.4 | 22.5 | 22.5 | 24.2 | 17.6 | 17.5 | 20.5 | 25.1 | 17.7 | 16.9 | 16.6 | 17 | 17.5 | 19.7 | 18.9 | 17.9 | 19.4 | 16.8 | 13.8 | 14.7 | 15 | 14.8 | 14.2 | 22.2 | 22.1 | 23 | 22.6 | 21.9 | 21.4 | 20.1 | 18.1 | 18.8 | 18 | 17.3 | 18.2 | 16.8 | 17.8 | 16.4 | 16.8 | 17.4 | 19.9 | 15.7 | 14.9 | 14.2 | 15.1 | 20.7 | 13 | 14.6 | 14.7 | 14.7 | 14.9 | 14.1 | 14.6 | 12.8 | 22.6 | 20 | 18.5 | 16.2 | 19.3 | 18.4 | 17.4 | 16.5 | 16.8 | 16.9 | 17.1 | 16.4 | 18 | 17.6 | 23.2 | 22.8 | 16.1 | 15.8 | 17.4 | 17.6 | 16.8 | 18.1 | 19.6 | 19.3 | 20.3 | 16.8 | 12.9 | 12.3 | 13.1 | 15.4 | 15.6 | 20.1 | 20.5 | 19.5 | 20.1 | 20.1 | 17.8 | 19.3 | 19.8 | 18.7 | 19.6 | 20.4 | 20.7 | 20.7 | 20.7 | 19.2 | 17.6 | 18.5 | 15.6 | 19.2 | 19.5 | 17.6 | 19.3 | 17.1 | 16.7 | 19.2 | 20.1 | 13.6 | 13 | 15.2 | 13.1 | 15.5
8 | 25.7 | 24.9 | 23.6 | 24.4 | 23.2 | 25 | 21.5 | 20.6 | 21.3 | 22.3 | 23.5 | 23.9 | 24.5 | 20.9 | 20.5 | 16.5 | 18.2 | 18.4 | 19.1 | 21.4 | 21.1 | 18.7 | 18.1 | 20.9 | 17.3 | 16.1 | 17.1 | 18.1 | 15.7 | 15.6 | 15.6 | 26.9 | 20.4 | 19.7 | 21.2 | 22.5 | 23.9 | 27.4 | 24.3 | 22.6 | 22.3 | 23.1 | 20.8 | 19.5 | 15.6 | 17.3 | 17.4 | 18.3 | 17.4 | 17.7 | 16.5 | 15.9 | 15.8 | 17.5 | 17.4 | 18.5 | 19.1 | 17.4 | 16.1 | 14.3 | 18.9 | 13.5 | 20.8 | 21.2 | 21.3 | 19.4 | 17.3 | 19.1 | 19.2 | 22.7 | 22.6 | 22.3 | 23.4 | 23.4 | 22.6 | 17.1 | 17.6 | 15.3 | 14.3 | 17.7 | 12.5 | 16.1 | 18.9 | 18.6 | 21.3 | 16.6 | 13.7 | 14.8 | 15.2 | 15.8 | 16.7 | 19.6 | 13.9 | 21 | 21.2 | 23.3 | 22.9 | 24.9 | 23.3 | 22 | 19.5 | 24.6 | 21.4 | 19.9 | 18.2 | 18.6 | 18.6 | 16.4 | 17.9 | 17.9 | 21.1 | 23 | 20.9 | 20.1 | 19.2 | 18.3 | 16.9 | 16.1 | 18.8 | 19.9 | 18.6 | 19.3 | 12.5 | 13.9 | 19.3 | 24.5 | 21.9 | 20.4 | 20 | 19.3 | 17.1 | 18.1 | 18.5 | 16.1 | 16.9 | 16.8 | 18.8 | 17.8 | 18 | 19.4 | 20.6 | 20 | 19.5 | 18.6 | 18.3 | 17.7 | 18.7 | 18 | 17.3 | 15.6 | 17.1 | 20.3 | 19.9 | 16.1 | 13.9 | 22.5 | 20.8 | 23.7 | 23.7 | 18.5 | 22.4 | 20.6 | 18.7 | 20.7 | 20 | 20.3 | 19 | 17.8 | 23.4 | 17.8 | 16.3 | 15.6 | 16.5 | 18 | 18.9 | 17.7 | 18.1 | 15.1 | 16 | 16.4 | 19.1 | 18.6 | 14.6 | 16 | 16.6 | 17.7 | 20.2 | 24.2 | 25.4 | 21.3 | 23 | 24.8 | 24.3 | 24.2 | 24.6 | 24.2 | 24 | 26.4 | 20.3 | 19.6 | 20.5 | 24.8 | 18.8 | 17.9 | 17.5 | 17.5 | 18.5 | 20.2 | 19.4 | 18.6 | 20.4 | 16.9 | 16 | 15.5 | 14.5 | 17 | 16.5 | 24.4 | 24.1 | 24.3 | 24.5 | 22.9 | 22 | 19.9 | 20.3 | 20.2 | 19.3 | 17.9 | 20.8 | 18.2 | 18.9 | 18.9 | 19.1 | 19.7 | 20.4 | 17 | 16.2 | 17 | 17 | 20.3 | 15.4 | 16 | 16.8 | 17.6 | 16.4 | 16.9 | 16.1 | 14.3 | 24.4 | 20.8 | 19.3 | 19 | 19.5 | 18.7 | 20 | 18.7 | 19.4 | 19.7 | 19.6 | 18.7 | 19.5 | 19.8 | 23.8 | 23.8 | 18.9 | 17 | 18 | 19.2 | 19.5 | 18.8 | 20.3 | 20.9 | 22.3 | 18.2 | 14.8 | 14.7 | 15.7 | 17.5 | 15.9 | 21.1 | 21.8 | 20.8 | 20.7 | 21.6 | 20.1 | 21.6 | 22.3 | 18.2 | 20.5 | 22.5 | 22 | 22.1 | 22.5 | 20.1 | 18.7 | 19.6 | 17.9 | 20 | 19.1 | 17.9 | 19.5 | 18.1 | 17.4 | 19.6 | 20.5 | 14.5 | 12.4 | 16.2 | 13.6 | 16.4
9 | 26.8 | 26.1 | 25 | 26 | 26.1 | 26 | 22.4 | 22.7 | 23.3 | 23.6 | 24.1 | 23.8 | 27.2 | 18.9 | 20.8 | 17.1 | 19.4 | 19.4 | 19.9 | 23.7 | 22.4 | 18.4 | 19.5 | 22 | 18.3 | 19.3 | 17.3 | 19.8 | 15.6 | 18.4 | 17.1 | 28.8 | 21.8 | 21.9 | 21.8 | 22.8 | 26.1 | 30.6 | 26.2 | 24 | 24.1 | 24.8 | 22.2 | 19.9 | 16.5 | 17.9 | 19.7 | 19.9 | 20.1 | 19.3 | 17.5 | 18.3 | 19.2 | 19.3 | 19.6 | 20 | 20.8 | 18.2 | 18 | 16.8 | 20.4 | 16.1 | 22.3 | 22.3 | 22.9 | 19.6 | 17.8 | 19.5 | 22.2 | 23.7 | 23.9 | 24 | 24.5 | 24.8 | 23.9 | 17.5 | 17.7 | 15 | 14.6 | 19.3 | 13 | 16.8 | 19.6 | 19.4 | 24.3 | 17.6 | 14.4 | 16.8 | 17.2 | 16.2 | 16.4 | 22.1 | 15.2 | 21 | 21.3 | 24.5 | 24.8 | 25.7 | 26.2 | 22.8 | 20.1 | 24.9 | 21.7 | 21 | 20.8 | 19.2 | 19.4 | 19.8 | 19.8 | 17.8 | 23.5 | 23.8 | 23 | 21.2 | 20.4 | 20.2 | 17.2 | 17.6 | 20.8 | 21.3 | 19.2 | 18.6 | 13.8 | 16.1 | 19.6 | 26.2 | 23.6 | 21.7 | 20.7 | 20 | 18.8 | 20.7 | 20.4 | 18 | 17.2 | 20.2 | 22.7 | 19.8 | 20.3 | 20.4 | 22.6 | 22 | 21.2 | 20.6 | 21.1 | 19.8 | 20.1 | 19.4 | 20.7 | 17.3 | 19.1 | 21.3 | 21.2 | 18 | 14.8 | 22.9 | 21.7 | 24.8 | 25.3 | 18.5 | 22.3 | 20.5 | 20.5 | 21.2 | 21.8 | 21.9 | 19.5 | 16.8 | 24.4 | 17.3 | 17.7 | 18 | 18.8 | 21.1 | 20.1 | 18.5 | 19.1 | 15 | 17.9 | 18.9 | 21.2 | 19.8 | 17.3 | 17.3 | 17.3 | 17.9 | 20.6 | 26.7 | 26.1 | 21.9 | 23.6 | 26.3 | 25 | 25.5 | 24.9 | 25.3 | 25.6 | 28.4 | 21.9 | 20.2 | 21 | 27.2 | 18.6 | 18.5 | 18.2 | 20.9 | 20.6 | 20.4 | 19.8 | 18.8 | 21.9 | 17 | 17.6 | 16.8 | 15.3 | 18.6 | 18.7 | 27.7 | 25.9 | 24.3 | 25.7 | 24.9 | 22.9 | 20.7 | 22 | 22.1 | 21.6 | 18.8 | 22.6 | 21.6 | 20.4 | 21.2 | 20.8 | 20.7 | 20.8 | 17.9 | 17.8 | 19.5 | 20 | 19.9 | 18.6 | 17.6 | 18.7 | 19.7 | 16.6 | 18.8 | 17.1 | 15.7 | 24.7 | 21.5 | 20.2 | 20.2 | 18.1 | 19.7 | 21.8 | 21.3 | 21.7 | 21.8 | 21.6 | 20.3 | 20.9 | 21.5 | 23 | 26 | 19.2 | 18.6 | 18.6 | 21.5 | 20.3 | 19.2 | 20.9 | 22.6 | 24.9 | 19.3 | 16.4 | 16.7 | 18.3 | 17.2 | 18.6 | 21.3 | 23.3 | 22.1 | 21.4 | 23 | 22.5 | 23.9 | 23.4 | 17.8 | 21.7 | 24.2 | 22 | 24.2 | 23.8 | 21.2 | 20.5 | 21.3 | 21.4 | 20.8 | 18.9 | 18.2 | 20.4 | 18.3 | 18.6 | 20.7 | 21.2 | 15.9 | 13.3 | 16.2 | 14.2 | 17.4
10 | 28.4 | 27.7 | 26.1 | 27.8 | 28.3 | 26.8 | 22.8 | 24.3 | 24.3 | 24 | 24.2 | 24.2 | 27.9 | 19.2 | 21.3 | 17.7 | 20.2 | 19.9 | 20.5 | 25.1 | 22.3 | 18.1 | 20.6 | 22.1 | 19.2 | 20.5 | 18.4 | 20.6 | 15.7 | 19.9 | 19.8 | 30 | 23.1 | 23.3 | 22.3 | 23.6 | 27.1 | 31.4 | 25.2 | 25 | 25.1 | 25.5 | 23.1 | 19.9 | 17.7 | 20.1 | 21.1 | 21.2 | 20.7 | 21 | 19.9 | 20.8 | 20.5 | 19.4 | 20.5 | 20.9 | 20.6 | 18.8 | 19.8 | 19.7 | 21.5 | 17.2 | 22.9 | 23.5 | 23.5 | 19.7 | 18.2 | 19.5 | 23.4 | 25.3 | 25.7 | 25.8 | 25.2 | 27.4 | 22.3 | 17.3 | 18.2 | 15.2 | 15 | 20.1 | 13.2 | 18.1 | 19.1 | 18.8 | 24.8 | 17.4 | 14.4 | 18.3 | 19.6 | 17.4 | 16.6 | 22.2 | 16.6 | 21.5 | 21.9 | 24.3 | 25.4 | 26.9 | 26.7 | 23.6 | 20.2 | 25.3 | 21.5 | 21.5 | 21.6 | 19.6 | 19.9 | 22.3 | 22.3 | 17.8 | 24.7 | 25.1 | 24.7 | 22.4 | 21.5 | 21.5 | 18.3 | 18.1 | 22.8 | 23 | 19.3 | 18.6 | 14.9 | 17.5 | 20.7 | 27.2 | 23.6 | 24.1 | 20.5 | 21.2 | 20.5 | 21.8 | 21.6 | 18.7 | 18.3 | 22.1 | 23.6 | 21.5 | 22.2 | 21.1 | 22.3 | 23 | 22.1 | 20.8 | 21.7 | 21.3 | 20.5 | 20.4 | 21.5 | 20 | 20.9 | 22.7 | 20.3 | 18.7 | 16.5 | 24.4 | 23.6 | 26 | 25.8 | 18.9 | 24.7 | 20.9 | 22 | 21.9 | 23.5 | 21.7 | 20.1 | 17.2 | 25.5 | 15.9 | 18.9 | 19.9 | 20.4 | 21.9 | 22.1 | 18.8 | 19.6 | 15 | 18.4 | 20.6 | 22 | 21.2 | 18.6 | 18.7 | 18.4 | 18.8 | 21.7 | 28.6 | 27.1 | 22.7 | 24.5 | 26.5 | 25.8 | 27 | 25 | 27.7 | 27.6 | 29.8 | 22.5 | 23.4 | 21.5 | 27.2 | 20.2 | 20.4 | 18.9 | 21.2 | 21.8 | 20.8 | 19.9 | 19.5 | 22.3 | 17 | 19.5 | 19.1 | 16.1 | 20.5 | 20 | 28.9 | 26.5 | 24.9 | 26.8 | 25.7 | 24.3 | 20.8 | 22 | 22.6 | 22.8 | 20.4 | 23.4 | 22.6 | 22 | 22.7 | 21.7 | 22.2 | 21.8 | 19.5 | 19.4 | 20.6 | 21.8 | 19.6 | 18.9 | 18.2 | 20.7 | 21 | 17.7 | 20.2 | 18.8 | 16.9 | 25.4 | 21.9 | 20.9 | 21.1 | 17.4 | 21.5 | 22.9 | 22.1 | 21.9 | 22.5 | 22.9 | 22.1 | 21.3 | 22.7 | 23.6 | 27 | 20 | 22 | 18.7 | 22.5 | 20.5 | 19.7 | 21.9 | 23.4 | 25.1 | 20 | 16.9 | 18.6 | 19.8 | 17.9 | 20.2 | 23.2 | 23.7 | 23.4 | 22.4 | 23.4 | 24.4 | 25.1 | 24.6 | 18.4 | 22.8 | 25.9 | 23.4 | 25.2 | 24.5 | 22.9 | 23.1 | 22.8 | 22.7 | 22 | 19.2 | 18.9 | 20.6 | 18.9 | 20.7 | 23.4 | 21.9 | 16.5 | 13 | 16.5 | 14.3 | 17.8
11 | 28.7 | 27.8 | 26.4 | 29.4 | 28.1 | 28.3 | 24.4 | 24.8 | 25.9 | 24.7 | 24.1 | 24.7 | 30.3 | 21.6 | 21.7 | 17.7 | 20 | 19.8 | 21.3 | 25.7 | 22.8 | 17.8 | 23.3 | 22.2 | 19.6 | 21.9 | 20 | 21.1 | 16 | 20.5 | 20.3 | 30.3 | 23.7 | 23.6 | 22.5 | 24.9 | 28.3 | 32.5 | 26.2 | 26 | 26.3 | 25.8 | 23.1 | 20.7 | 18.6 | 21 | 21.6 | 21.9 | 21.3 | 20.3 | 21.8 | 21.8 | 20.8 | 20.1 | 23 | 21.8 | 20.3 | 20.7 | 20.3 | 21.5 | 22.9 | 18 | 23.8 | 24.4 | 23.2 | 20.2 | 19.2 | 20.2 | 24.8 | 26.5 | 25.1 | 26.6 | 25.6 | 30 | 20.3 | 18.6 | 18.2 | 15.1 | 15.2 | 19.6 | 14.1 | 19.5 | 18.9 | 18.8 | 25.7 | 18 | 14.8 | 19.7 | 20.5 | 18.7 | 16.8 | 22.6 | 17.2 | 21.7 | 22.4 | 24.3 | 25.3 | 26.8 | 28.3 | 24 | 21.6 | 24.6 | 22.6 | 21.6 | 22.5 | 19.7 | 20.2 | 22.4 | 23.9 | 17.6 | 25.8 | 25.5 | 25.2 | 22.5 | 22 | 22.3 | 18.3 | 16.8 | 23.2 | 24.2 | 17.5 | 18.7 | 15.3 | 19.3 | 18.2 | 27.5 | 24.9 | 25.1 | 20.9 | 21.2 | 20.9 | 22.5 | 21.3 | 19.4 | 19.4 | 24.4 | 24.5 | 22.3 | 22.4 | 21.5 | 23.2 | 23.3 | 23.1 | 21.8 | 22.3 | 23.2 | 21.6 | 21.6 | 21.8 | 20.1 | 21.6 | 24.1 | 20.6 | 21.8 | 17.3 | 26.3 | 23.9 | 26 | 26.6 | 19 | 28 | 20.9 | 23.1 | 21.9 | 24.2 | 22.8 | 20.4 | 17.5 | 27.3 | 15.3 | 19.5 | 20.7 | 21.6 | 22.2 | 23 | 19 | 20.3 | 16 | 19.4 | 22.3 | 23.6 | 23 | 18.8 | 19.2 | 21.1 | 18.4 | 22 | 28.7 | 28.2 | 23.3 | 25.4 | 27.3 | 26.2 | 27.4 | 24.9 | 26.9 | 28 | 30.6 | 23.6 | 23.9 | 20.3 | 28.7 | 21 | 19.8 | 19.3 | 18.7 | 22.7 | 20.6 | 20.3 | 19.9 | 21.1 | 17.2 | 21.2 | 20 | 15.7 | 20.6 | 20.6 | 29.2 | 27.4 | 25.4 | 26.7 | 26.1 | 25.9 | 21.7 | 23.5 | 22.2 | 23.4 | 22 | 24 | 24 | 22.9 | 24.3 | 22.5 | 23.1 | 22.6 | 20.1 | 20.8 | 21.4 | 22.9 | 19.6 | 20.1 | 20.4 | 23.1 | 21.3 | 18.1 | 21.8 | 20 | 18.3 | 25.5 | 22.8 | 20.9 | 21 | 18 | 22 | 23.9 | 22.5 | 22.7 | 22.9 | 23.3 | 21.6 | 22.1 | 23.3 | 23.8 | 29.1 | 21.3 | 22.2 | 18.9 | 22 | 20.2 | 20.8 | 23.4 | 24 | 26.8 | 20.2 | 18.4 | 19.2 | 21.5 | 19 | 21.5 | 23.2 | 24.4 | 25.1 | 23 | 24.7 | 24.4 | 25.8 | 24 | 19 | 23 | 26.5 | 25.7 | 25.9 | 24.3 | 23.8 | 23.1 | 23.5 | 22.8 | 22.3 | 19.5 | 20.3 | 20.5 | 18.9 | 21.6 | 24.4 | 23.7 | 16.9 | 13.7 | 17.1 | 16 | 18.3
12 | 28.9 | 28.3 | 27.1 | 30.6 | 29.3 | 28.1 | 25.3 | 24.6 | 25.1 | 25.6 | 24.3 | 25 | 31.1 | 21.8 | 20.6 | 18.3 | 20.4 | 20.1 | 21.8 | 26 | 22.7 | 19.2 | 22.7 | 22 | 18.2 | 21.5 | 20.9 | 22 | 16.2 | 21.5 | 20.8 | 30.8 | 25.1 | 23.2 | 22.7 | 25.3 | 28.1 | 33.2 | 25.8 | 26.8 | 26.9 | 26.3 | 23.5 | 20.8 | 20.3 | 20.5 | 21.3 | 22.3 | 21.3 | 20.1 | 22.4 | 22.1 | 22 | 21 | 23.1 | 23.1 | 21.4 | 21.6 | 20.4 | 22.8 | 23.2 | 18.3 | 24.6 | 25.2 | 23.1 | 20.6 | 20.2 | 20.9 | 25.4 | 27.3 | 26.5 | 27.6 | 26.2 | 30.7 | 18.9 | 19.1 | 18.1 | 14.9 | 15.6 | 20.7 | 14.6 | 20.4 | 19.6 | 18.7 | 25.9 | 18.2 | 15 | 20.8 | 22.1 | 19.2 | 16.8 | 23.8 | 17.9 | 21.8 | 23.3 | 25.5 | 26.9 | 27 | 28.3 | 24.6 | 24 | 25.2 | 22.2 | 21.6 | 21.6 | 20 | 20.6 | 23.2 | 24.4 | 17.8 | 25.7 | 26.3 | 25.6 | 22.9 | 22.3 | 22.5 | 18.5 | 16.2 | 23.9 | 23.6 | 17.1 | 19.5 | 16.1 | 19.6 | 18 | 28.1 | 25.7 | 25.6 | 20.4 | 21.9 | 21.3 | 24 | 22.9 | 19.7 | 19.9 | 25.2 | 25.1 | 22.6 | 22.5 | 22.1 | 23.4 | 24.8 | 24.1 | 22.1 | 22.9 | 23.4 | 22.5 | 22.5 | 21 | 20.3 | 22.6 | 25.2 | 20.4 | 22.5 | 17.4 | 25.9 | 24 | 26.8 | 26.8 | 18.8 | 29 | 20.8 | 22.7 | 22 | 24.8 | 24.7 | 20.7 | 18.7 | 28.4 | 15.4 | 20.6 | 21.2 | 22.5 | 23 | 22.5 | 20.5 | 20.8 | 16.6 | 20 | 23.1 | 23.4 | 23.7 | 19.2 | 19.7 | 21.5 | 18.9 | 23 | 30.5 | 27.6 | 24.2 | 25.6 | 28.3 | 26.4 | 27.2 | 25.2 | 27.4 | 29.4 | 31.2 | 22.6 | 25.2 | 20.1 | 28 | 21.2 | 20.7 | 19.1 | 19.3 | 24.1 | 21 | 20.9 | 20.5 | 20.7 | 17.5 | 21.3 | 20.9 | 16.4 | 20.9 | 21 | 29.9 | 27.2 | 25.6 | 27.5 | 26 | 28.3 | 22.1 | 24.2 | 23.1 | 23.7 | 24.1 | 23.3 | 24.1 | 22.4 | 24.4 | 23.4 | 23.7 | 22.5 | 20.7 | 21.5 | 22.1 | 23.7 | 19.5 | 20.2 | 21.3 | 22.7 | 21.9 | 18 | 22.3 | 19.9 | 18.6 | 24 | 23.4 | 22.4 | 22.1 | 18.2 | 22.7 | 24.2 | 23.3 | 23.5 | 23.6 | 23.9 | 23 | 22.2 | 25.2 | 25.1 | 29.4 | 22.7 | 22.6 | 18.7 | 22.4 | 20.7 | 20.7 | 23.3 | 24.5 | 26.9 | 20.4 | 18.6 | 20.8 | 22.4 | 18.8 | 22 | 23.7 | 24.7 | 25.4 | 23 | 25.6 | 25 | 26.3 | 24.5 | 18.8 | 23.5 | 27.1 | 26.7 | 24.9 | 24 | 24.3 | 24.2 | 24 | 23.3 | 22.9 | 20.4 | 20.4 | 20.4 | 19.4 | 21.3 | 25.4 | 24.9 | 16.8 | 13.3 | 17.5 | 15.7 | 20.1
13 | 29.5 | 28.3 | 27.1 | 30.8 | 28.6 | 27.8 | 24.4 | 26.4 | 25.1 | 26.7 | 24.2 | 24.8 | 31.8 | 22.9 | 21.2 | 19.2 | 20.3 | 20.6 | 22.7 | 25.4 | 22.5 | 19.9 | 23.3 | 20.9 | 17.8 | 21.7 | 21.7 | 22.9 | 16.6 | 21.8 | 21.4 | 30.4 | 25.3 | 23.5 | 22.5 | 26.2 | 27.6 | 33.1 | 26.1 | 26.5 | 26.2 | 25.8 | 23.4 | 21.1 | 20.4 | 20.5 | 21.3 | 21.9 | 22.2 | 20.1 | 22.7 | 22.5 | 22 | 20.6 | 22.4 | 23.2 | 21.2 | 24.4 | 20 | 23.4 | 23.7 | 18.7 | 25 | 25.3 | 23.8 | 21.1 | 20.1 | 21.5 | 25.6 | 27.7 | 26.5 | 26.8 | 26.6 | 30.4 | 18.1 | 19.2 | 18.1 | 15 | 15.8 | 19.8 | 14.3 | 22 | 20.4 | 19.9 | 26.2 | 18.5 | 15.5 | 20.6 | 21.9 | 19.2 | 17.3 | 23.2 | 18.1 | 21.8 | 23.9 | 26.1 | 26.4 | 27.4 | 28.9 | 25 | 26.2 | 25.5 | 22.9 | 21.3 | 22.6 | 20.3 | 21 | 23.4 | 24.8 | 18 | 25 | 26.2 | 25.9 | 22.9 | 22.4 | 22.8 | 18.2 | 15.6 | 23 | 24.3 | 17.2 | 20.3 | 16.2 | 20.3 | 18.5 | 29.1 | 26.8 | 26 | 21.4 | 22.7 | 21.6 | 23.2 | 24.3 | 19.6 | 20.8 | 25.1 | 25.5 | 22.8 | 23.2 | 22.9 | 24.1 | 24 | 24.7 | 22.6 | 23.1 | 24.6 | 23.2 | 24.6 | 21.7 | 20.2 | 23.7 | 24.7 | 20.4 | 23.2 | 17.6 | 25.7 | 22.7 | 27 | 27.2 | 19.1 | 30.2 | 21.2 | 23.3 | 22.2 | 25.2 | 24.2 | 21.2 | 19.1 | 28.6 | 16 | 19.7 | 21.8 | 22.5 | 23.1 | 22.6 | 20.8 | 20.1 | 16.9 | 19.8 | 23.6 | 23.2 | 23.4 | 19.1 | 20 | 22 | 18.4 | 24.4 | 30.8 | 27.8 | 24.4 | 26.4 | 28.4 | 26.7 | 26.3 | 25.9 | 28.1 | 28.9 | 30.9 | 23.5 | 25.4 | 20 | 28.5 | 20.8 | 20.9 | 18.8 | 19.6 | 24.3 | 20.8 | 20.6 | 20.1 | 20.7 | 17.4 | 20.9 | 20.7 | 17.2 | 21.6 | 21.3 | 29.5 | 27.2 | 25.4 | 26.9 | 26.9 | 27.7 | 23.1 | 24.3 | 23.8 | 24.3 | 23.3 | 23.5 | 24 | 22.2 | 25.5 | 23.5 | 23.2 | 22 | 21.1 | 21.7 | 24 | 24.3 | 19.8 | 20.1 | 22 | 22.6 | 21.7 | 18.2 | 23 | 19.5 | 19.2 | 24.5 | 25.7 | 22.1 | 22 | 19 | 23.8 | 25.4 | 23.4 | 24.4 | 25.1 | 23.2 | 22.8 | 21.9 | 23.9 | 25.7 | 29.2 | 23.2 | 22.9 | 19 | 22.4 | 21.1 | 20.9 | 23.1 | 24.1 | 27.9 | 20.9 | 19.9 | 21 | 22.4 | 18.6 | 22.6 | 24.7 | 25.4 | 26.6 | 23.2 | 25.9 | 25.6 | 26.9 | 25.9 | 19.1 | 23.9 | 28.4 | 26.5 | 25.4 | 24.7 | 24.9 | 24.3 | 23.8 | 23.5 | 22.2 | 19.8 | 20.7 | 20.2 | 20 | 21.5 | 25 | 26.5 | 17.4 | 13.4 | 17.3 | 15.9 | 19.9
14 | 28.9 | 26.9 | 25.2 | 30.4 | 27.6 | 26.4 | 24.2 | 25.9 | 26 | 25.9 | 24.4 | 25.1 | 30 | 20.6 | 21.1 | 18.4 | 20.1 | 20.2 | 21.1 | 24.8 | 22.3 | 20.6 | 22.7 | 20.9 | 17.4 | 21.5 | 24.5 | 22.9 | 16.9 | 21.8 | 20.7 | 29.5 | 24.7 | 23.7 | 22.6 | 26.4 | 28.1 | 33.5 | 26.8 | 26 | 26.4 | 25.4 | 23.5 | 20.9 | 20.4 | 20.1 | 21.2 | 22 | 22.9 | 20.2 | 22.8 | 22.4 | 22.2 | 20.7 | 22.7 | 22.9 | 21.1 | 24.9 | 21.2 | 24.3 | 23.7 | 19.2 | 25.3 | 25 | 24.4 | 21.3 | 20.9 | 21.7 | 27.1 | 26.5 | 24.8 | 26.6 | 27.8 | 30.3 | 17.9 | 19.2 | 17.4 | 15.3 | 16.2 | 21.1 | 14.7 | 21.4 | 20.1 | 19.8 | 26.4 | 18.4 | 15.3 | 21.1 | 22.5 | 17.5 | 17.3 | 22.8 | 18.3 | 21.7 | 23.6 | 23.9 | 28.2 | 28 | 29.2 | 25.5 | 25.1 | 25.4 | 22.1 | 21.3 | 21.9 | 20 | 20.3 | 23.6 | 24.4 | 18.9 | 25 | 25.7 | 26.3 | 23.2 | 23.1 | 22.7 | 18.3 | 15.3 | 26.9 | 25 | 17.4 | 20 | 15.9 | 19.7 | 18.7 | 28.9 | 26.3 | 25.8 | 21.2 | 22 | 22.1 | 23.2 | 23.6 | 19.1 | 20.3 | 25.1 | 25 | 22.4 | 22.9 | 23.3 | 24.4 | 24.1 | 24.9 | 22.4 | 22.8 | 24 | 22.9 | 25 | 21.2 | 19.3 | 24.9 | 25.5 | 20.4 | 23.9 | 17.9 | 25.2 | 23 | 26.6 | 26.7 | 18.8 | 30.1 | 21.2 | 23.3 | 22.3 | 24.6 | 23.5 | 21 | 18.6 | 28.2 | 15.6 | 20.6 | 21.9 | 21.8 | 23.1 | 22.6 | 21.8 | 18.2 | 17.1 | 20.7 | 22.8 | 23.5 | 23.6 | 18.4 | 20.4 | 21.2 | 18.3 | 22.9 | 29.9 | 28.1 | 23.8 | 26.4 | 28.9 | 26.9 | 26.3 | 23.8 | 27.7 | 29.3 | 30.9 | 23.8 | 24.9 | 19.6 | 28.7 | 20.5 | 20.4 | 18.9 | 18.4 | 24 | 21.4 | 20.5 | 20.3 | 21 | 17.3 | 20.9 | 20.9 | 16.7 | 22.5 | 21.1 | 28.9 | 27.3 | 25.3 | 27.1 | 26.7 | 28.4 | 22.3 | 24.6 | 24 | 24.4 | 23.4 | 23.4 | 23.3 | 22.1 | 24.8 | 23.4 | 22.2 | 21.5 | 21.1 | 21.5 | 24.5 | 23.6 | 21.4 | 19.9 | 22.4 | 22.1 | 21.7 | 17 | 22.4 | 20.5 | 20.5 | 24.7 | 25.6 | 22.3 | 22.7 | 18.1 | 23.7 | 25.4 | 23.5 | 24.4 | 25.4 | 22.9 | 22.8 | 21.7 | 23.8 | 24.6 | 28.8 | 24.4 | 22.5 | 18.6 | 21.9 | 21 | 21 | 23.3 | 23.1 | 28 | 20.5 | 19.4 | 21.3 | 22.7 | 18.1 | 22.5 | 24.9 | 25.3 | 26.2 | 23.2 | 27.2 | 25.3 | 26.2 | 25.6 | 18.9 | 23.7 | 27.6 | 26.1 | 24.8 | 24.4 | 25.3 | 24.3 | 22.8 | 23.5 | 22 | 20.5 | 20.4 | 20.7 | 20.4 | 21.3 | 24.5 | 25.5 | 17.1 | 13.5 | 17 | 14.9 | 20.1
15 | 28.7 | 27 | 26.4 | 29.8 | 27.4 | 26 | 23.3 | 27.4 | 25.9 | 25.8 | 25.1 | 24.9 | 28.7 | 20.1 | 21.1 | 18.5 | 20.2 | 20.5 | 21 | 24.8 | 22 | 20.7 | 22.8 | 21 | 17.9 | 21.6 | 24.6 | 22.1 | 16.8 | 21.6 | 20.4 | 28.5 | 25.4 | 23.4 | 22.8 | 26.1 | 27.2 | 33 | 26.2 | 25.7 | 26.3 | 24.9 | 23 | 20.4 | 20.9 | 19.9 | 21.5 | 21.7 | 22.6 | 19.3 | 19.2 | 22.6 | 22.1 | 19.9 | 22.1 | 22.5 | 21.1 | 25.5 | 21.8 | 23.5 | 22.7 | 18.9 | 25.3 | 24.8 | 24.7 | 20.8 | 20.5 | 20.2 | 26.2 | 26.4 | 23.9 | 26.5 | 28.8 | 30 | 18.2 | 18.5 | 17.2 | 15.3 | 16.7 | 19.4 | 14.9 | 21.6 | 19.3 | 20.7 | 25.4 | 18 | 16 | 20.8 | 22.3 | 17.3 | 17.4 | 22.1 | 18.5 | 21.7 | 23.1 | 22.8 | 26.4 | 26.9 | 29.2 | 24.2 | 24 | 25.2 | 22 | 20.7 | 21.8 | 19.8 | 20.7 | 23.6 | 23.6 | 18.9 | 24.8 | 25.2 | 25.9 | 22.8 | 22.7 | 22.5 | 18 | 15.6 | 25.3 | 23.2 | 17.3 | 20.1 | 16 | 20.6 | 19.2 | 29.1 | 26.9 | 24.8 | 20.6 | 21.8 | 22 | 22.6 | 23.2 | 19.4 | 20.7 | 24.6 | 25.4 | 22.6 | 23 | 23 | 24 | 23.6 | 24.8 | 21.7 | 22.4 | 22.4 | 22.1 | 24.9 | 21 | 19.4 | 22.8 | 24.8 | 20.4 | 22.9 | 18.5 | 25.2 | 21.1 | 26.6 | 27.3 | 18.7 | 30.1 | 21.6 | 23.1 | 20.7 | 24.5 | 23.7 | 21.3 | 18.3 | 28.3 | 15.5 | 21.5 | 22.3 | 21.5 | 23.2 | 22.2 | 21.5 | 17.3 | 17 | 20.2 | 22.8 | 23 | 24.6 | 19.1 | 19.9 | 21.4 | 17.7 | 24 | 29.1 | 27.9 | 23.1 | 25.6 | 28.6 | 27.2 | 26.4 | 23.2 | 26.4 | 28.7 | 30.3 | 23.7 | 24.9 | 18.9 | 28.1 | 20.5 | 20.6 | 19.4 | 17.7 | 23 | 21.2 | 20.1 | 20.4 | 21 | 16.4 | 20.3 | 20.9 | 16.3 | 22.2 | 21.3 | 28.4 | 27.2 | 25.2 | 27.1 | 26.8 | 27.3 | 21.8 | 24.5 | 24.3 | 24.7 | 22.8 | 22.8 | 23.2 | 22.1 | 23.9 | 23.1 | 19.9 | 21.4 | 20.7 | 21.4 | 23.8 | 22.5 | 22.2 | 19.5 | 22.1 | 21.8 | 21.2 | 16.4 | 22 | 19.8 | 20.5 | 24.6 | 25 | 20.8 | 21.6 | 18.1 | 24.5 | 24.7 | 23.1 | 24.1 | 24.6 | 22.5 | 23.2 | 21.6 | 23.6 | 23.5 | 28.1 | 24.7 | 22.9 | 18.4 | 21.3 | 20.1 | 21.9 | 23.7 | 23 | 27 | 20.7 | 19.4 | 21.4 | 21.8 | 17.6 | 21.8 | 25 | 25.5 | 26.2 | 24.8 | 26.2 | 25 | 25.5 | 25.2 | 18.7 | 23.7 | 27.1 | 25.9 | 25 | 24.4 | 25.2 | 23.8 | 23 | 23.3 | 21.9 | 20.6 | 20.8 | 20.1 | 19.9 | 20.7 | 25 | 24.1 | 17 | 13.7 | 16.8 | 16 | 20.2
16 | 28.1 | 26.5 | 26.1 | 28.5 | 26.7 | 24.2 | 20.9 | 26.6 | 24.9 | 25.1 | 25.4 | 24.7 | 28.2 | 19.8 | 20.8 | 18.7 | 19.1 | 20.6 | 21.3 | 24.5 | 21.5 | 20.8 | 22.7 | 21 | 17.5 | 21 | 23.5 | 21.7 | 16.4 | 20.7 | 20.3 | 27.2 | 24.5 | 23.4 | 22.5 | 24.8 | 26.2 | 32 | 26.1 | 25.3 | 25.8 | 24.8 | 22.4 | 19.8 | 20.6 | 19.5 | 20.8 | 21.4 | 22 | 18.7 | 16.7 | 22.1 | 21.2 | 19.7 | 22.3 | 21.9 | 21 | 24.2 | 21.6 | 22.1 | 21.3 | 18.5 | 24.6 | 24.6 | 24.5 | 20.6 | 20 | 17.2 | 25.6 | 24.7 | 23.8 | 26.3 | 27.4 | 29.4 | 18.3 | 18.1 | 17.3 | 15.4 | 16.5 | 18.8 | 14.8 | 21.3 | 19.3 | 20 | 23.8 | 18 | 15.4 | 20.9 | 21 | 16.6 | 17.3 | 20.7 | 17.9 | 21.5 | 23.3 | 22.1 | 26.5 | 26.4 | 27.6 | 24.6 | 25 | 24.8 | 21.2 | 20.5 | 21.5 | 19.8 | 20 | 23.1 | 23.3 | 19.5 | 23.5 | 24.4 | 24.8 | 21.9 | 22.6 | 22 | 17.6 | 15.5 | 26.9 | 22.7 | 17.3 | 19.9 | 15.5 | 21 | 19.7 | 26.4 | 27.1 | 23.8 | 20.2 | 21.5 | 21 | 22.4 | 22.3 | 18.5 | 21.1 | 23.5 | 24.7 | 21.4 | 22.3 | 22.5 | 23.8 | 22.8 | 22.9 | 21.2 | 21.2 | 21.7 | 21.1 | 24 | 21.3 | 19.2 | 21.5 | 24.2 | 20.3 | 21.4 | 18.4 | 24 | 21.7 | 26.5 | 26 | 19.9 | 29.7 | 21.4 | 23.3 | 20.6 | 24.4 | 22.9 | 20.8 | 18.1 | 27.7 | 15 | 21.4 | 21.1 | 20.8 | 21.9 | 22.1 | 21.4 | 16.3 | 16.9 | 19.4 | 22.3 | 22.1 | 24.7 | 18.3 | 19.3 | 21 | 17.6 | 24.3 | 30.1 | 27 | 23.1 | 25 | 27.6 | 26.8 | 25.4 | 24.3 | 26.5 | 28.1 | 29.1 | 22.8 | 24.6 | 18.8 | 27.4 | 20.5 | 20.2 | 19.4 | 17.1 | 22.5 | 20.7 | 18.8 | 20.1 | 21 | 16 | 20 | 20.2 | 16.3 | 21.7 | 21.1 | 28.5 | 26.6 | 25.4 | 26.8 | 25.3 | 26.7 | 22 | 23.5 | 23.4 | 23.6 | 22.3 | 22.6 | 22.7 | 21.4 | 23.3 | 22.5 | 18.5 | 21 | 20.4 | 21.2 | 23 | 22 | 20.2 | 19.1 | 21 | 21.2 | 20 | 16 | 22 | 19.7 | 19.5 | 24.7 | 23.4 | 20.7 | 20.9 | 18.4 | 23.8 | 24.3 | 22.6 | 23.8 | 24.4 | 22.7 | 22 | 22 | 23.2 | 23.2 | 26.8 | 23.8 | 22.2 | 18.2 | 20.7 | 20.2 | 21.2 | 22.8 | 22.6 | 25.4 | 19.7 | 18.8 | 20.7 | 20.9 | 17 | 21 | 24.3 | 24.7 | 25.2 | 24.8 | 25.7 | 24 | 25.1 | 24.6 | 18.9 | 24 | 26.2 | 25 | 23.9 | 24.2 | 24.4 | 23.2 | 22.9 | 22.7 | 21.5 | 20.5 | 20.5 | 19.8 | 19.9 | 20.6 | 24.1 | 23.3 | 16.4 | 14.9 | 16.4 | 15.5 | 19.9
17 | 27.2 | 26.1 | 25.7 | 26.5 | 26.2 | 23.7 | 20.1 | 25.6 | 24.1 | 24.4 | 25.4 | 24.8 | 27 | 19.8 | 20.5 | 18.3 | 18.4 | 20.1 | 22 | 23.3 | 20.7 | 20.1 | 22.5 | 19.6 | 17.1 | 21 | 20.9 | 20.9 | 16.4 | 19.8 | 19.1 | 24.8 | 23.8 | 23 | 22.3 | 24.3 | 25.8 | 30.1 | 24.8 | 24.5 | 24.9 | 25 | 21.8 | 19.5 | 19.5 | 19.3 | 20 | 21.3 | 20.7 | 18.1 | 16.6 | 21.2 | 20.8 | 19.7 | 21.4 | 21 | 19.9 | 22 | 19.7 | 20.4 | 19.8 | 17.7 | 24.3 | 22.6 | 24.6 | 20.1 | 19.1 | 16.7 | 24.8 | 24.1 | 23.6 | 26.1 | 26.6 | 28.3 | 17.8 | 18.4 | 17.1 | 15.1 | 16.1 | 18.3 | 14.6 | 21 | 18.6 | 19.5 | 21.5 | 17.6 | 15.2 | 19.2 | 20.4 | 16.1 | 17.8 | 18.3 | 17.1 | 21.6 | 23.2 | 21.6 | 26.8 | 23.5 | 26.9 | 23 | 25.2 | 24.2 | 20.5 | 20 | 21.1 | 19.1 | 19.7 | 22.2 | 22.4 | 20.1 | 23.3 | 23.3 | 23.6 | 21.4 | 21.9 | 21.1 | 17.2 | 15.4 | 26.2 | 22.3 | 17.3 | 19.5 | 15.4 | 20.1 | 19.1 | 26.2 | 26 | 23.4 | 19.7 | 20.9 | 20.4 | 21.6 | 21.7 | 18.3 | 20.8 | 22.2 | 23.1 | 20.7 | 21.2 | 21.1 | 22.6 | 22 | 22 | 20.9 | 20.2 | 20.9 | 20.9 | 22.8 | 20.6 | 18.8 | 21.1 | 22.8 | 19.5 | 19.6 | 16.8 | 23.7 | 22 | 25.5 | 25.6 | 18.9 | 28.2 | 20.8 | 22.5 | 20.3 | 23.5 | 22.4 | 20.3 | 18.1 | 25.8 | 14.6 | 20.5 | 20.5 | 20.6 | 21.1 | 20.1 | 20.7 | 16.4 | 16.1 | 19.2 | 21 | 21.4 | 23.1 | 17.7 | 18.7 | 20.6 | 17.2 | 24.2 | 26.9 | 26.3 | 22.4 | 24.9 | 26.7 | 25.2 | 25 | 24.7 | 25.3 | 26.5 | 27.3 | 22.3 | 23.3 | 18.7 | 25.9 | 20 | 19.6 | 19.2 | 17.4 | 21.8 | 20.4 | 18.7 | 20 | 21 | 16.2 | 19.6 | 19.5 | 16.2 | 20.8 | 20.1 | 27.7 | 26 | 25.2 | 25.5 | 24.8 | 26 | 21.8 | 22.6 | 22.6 | 22.5 | 21.9 | 22.2 | 22.1 | 20.8 | 22.7 | 21.4 | 18.5 | 20.5 | 19.8 | 20.7 | 22.1 | 21.4 | 19.2 | 19 | 20.3 | 20.9 | 19.5 | 15.9 | 21 | 19.2 | 18.4 | 23.1 | 23 | 20.6 | 20.9 | 17.7 | 22.5 | 23 | 22.1 | 22.3 | 23.4 | 22.1 | 21.4 | 22 | 22.3 | 23 | 25.1 | 22.7 | 20.9 | 17.7 | 20.2 | 19.9 | 21.1 | 22.5 | 21.7 | 24.1 | 19.3 | 17.7 | 19.7 | 19.9 | 16.3 | 20.6 | 23.8 | 24.2 | 24.6 | 23.9 | 24.3 | 23.5 | 24.5 | 23.6 | 18.8 | 23.8 | 25.4 | 24.2 | 23.4 | 23.7 | 23.7 | 22.6 | 22.5 | 21.9 | 21.3 | 19.9 | 20.4 | 19.3 | 19.3 | 20.2 | 23.8 | 21.7 | 15.7 | 14.3 | 16.3 | 16.3 | 19.4
18 | 26.5 | 26 | 25.2 | 25.3 | 25.7 | 23.1 | 19.8 | 25 | 22.8 | 24.3 | 24.2 | 24.6 | 26.4 | 19.6 | 20.5 | 18.3 | 18.6 | 18.7 | 21.9 | 22.9 | 19.1 | 19.7 | 22.2 | 18.8 | 17.2 | 19.6 | 19.2 | 19.8 | 16.6 | 18.6 | 17.7 | 23.5 | 22.7 | 22.7 | 21.9 | 23.9 | 25.6 | 28.6 | 24.2 | 24.1 | 25 | 25.1 | 21.6 | 18.5 | 19 | 18.7 | 19.1 | 20.2 | 19.8 | 17.2 | 16.1 | 18.4 | 19 | 18.5 | 19.8 | 20.7 | 18.9 | 20.4 | 18.3 | 19.2 | 18.8 | 16.5 | 23.4 | 21.4 | 23.8 | 19.9 | 18.6 | 16.3 | 24.4 | 23.8 | 23.5 | 25 | 25.4 | 26.1 | 17.5 | 18.4 | 16.8 | 15.1 | 16 | 17.9 | 14.6 | 20.5 | 18.7 | 19.7 | 20 | 17.3 | 14.9 | 17 | 17.9 | 15.9 | 18.3 | 16.8 | 15.8 | 21.5 | 23.3 | 21.3 | 25.6 | 22.5 | 26.3 | 22.2 | 24.6 | 23.2 | 20.1 | 19.7 | 21.1 | 18.6 | 18.8 | 20.8 | 21.4 | 20 | 23.3 | 23.2 | 22.9 | 21 | 21 | 19.8 | 17 | 15.3 | 24.4 | 22.1 | 17.3 | 19.3 | 15.2 | 17.8 | 19.9 | 25.1 | 23.1 | 23 | 19.3 | 20.8 | 20 | 20.8 | 20.8 | 18.3 | 20.3 | 21.5 | 21.4 | 20.3 | 20.8 | 20.5 | 21.8 | 21.7 | 21.1 | 19.3 | 19.5 | 20.4 | 20.9 | 22 | 19.5 | 18.5 | 20.8 | 21.7 | 19.3 | 19 | 15.7 | 23.1 | 22.1 | 24.8 | 25 | 18.7 | 25.9 | 20.8 | 21.9 | 20 | 21.5 | 22.2 | 19.5 | 18.4 | 24.2 | 15.1 | 19.5 | 19.8 | 20 | 19.6 | 18.8 | 21.2 | 16.7 | 15.8 | 18.8 | 20.2 | 20.7 | 21 | 16.9 | 17.6 | 19.6 | 17.1 | 23.6 | 26.5 | 25.8 | 21.9 | 24.6 | 25.5 | 25.1 | 24.6 | 24.7 | 25.1 | 25.8 | 25.8 | 22.3 | 23.3 | 18.5 | 24.4 | 19.8 | 19.4 | 18.5 | 17.4 | 21.3 | 20 | 18.3 | 20 | 21 | 16.7 | 17.9 | 19.4 | 16.4 | 19.6 | 19.5 | 26 | 25.6 | 25.2 | 25.3 | 24.3 | 25.1 | 21.3 | 21.7 | 22 | 21.7 | 21 | 22.2 | 21.8 | 20.8 | 22.6 | 20.7 | 18.9 | 20.3 | 19.8 | 19.7 | 19.9 | 20.9 | 17.1 | 18.6 | 18.7 | 20.1 | 19.2 | 15.7 | 18.7 | 17.4 | 17.1 | 22.5 | 22.3 | 20 | 19.8 | 17.9 | 22.3 | 22.1 | 21.6 | 21.2 | 22.3 | 21.9 | 21.2 | 21.2 | 22 | 22.9 | 23.9 | 21.6 | 20.4 | 17.5 | 19.7 | 19.6 | 21.2 | 22 | 21.6 | 23.8 | 19.4 | 17 | 17.5 | 18.8 | 16 | 18.9 | 22.7 | 23.6 | 24 | 23.6 | 23 | 22.9 | 23.8 | 22.9 | 19.1 | 22.8 | 25.1 | 23.8 | 23.3 | 22.8 | 23.2 | 21.3 | 20.4 | 21.2 | 21.1 | 19.4 | 20.1 | 19.2 | 18.7 | 17.3 | 23.2 | 20.2 | 15.1 | 15.2 | 16.1 | 15 | 19.2
19 | 26.4 | 25.8 | 24.9 | 25.3 | 25.7 | 22.8 | 19.9 | 24.5 | 22.1 | 24.3 | 24.1 | 25.1 | 26.1 | 19.2 | 20.4 | 17.7 | 18.8 | 18.4 | 21.2 | 22.4 | 18.4 | 19.2 | 20.8 | 18 | 17.2 | 19 | 17.6 | 19.5 | 15.9 | 17 | 16.6 | 23.2 | 21.8 | 21.6 | 21.6 | 22.6 | 25.4 | 26.7 | 23.8 | 23.8 | 23.7 | 24.7 | 21 | 18.8 | 18.4 | 18.4 | 18.4 | 19.2 | 19.5 | 16.6 | 14.7 | 17 | 18.4 | 18.2 | 18.8 | 20 | 18 | 18.6 | 17 | 18.7 | 18.3 | 14.8 | 22.7 | 19.8 | 23.3 | 20 | 18.9 | 16.7 | 23.8 | 23.5 | 22.8 | 24.1 | 24.6 | 25.9 | 17.7 | 18.2 | 16.6 | 15.1 | 16.1 | 16.9 | 14.5 | 19.9 | 18.8 | 21 | 18.7 | 17.1 | 15.1 | 16.6 | 18.8 | 15.7 | 18.1 | 14.9 | 15.4 | 21.4 | 23.1 | 21.5 | 24.5 | 22.2 | 25.2 | 21.9 | 24.3 | 23.7 | 19.9 | 19.7 | 20.7 | 18.2 | 17.9 | 19.4 | 20.5 | 20.1 | 22.5 | 22.7 | 22.2 | 20.9 | 20.5 | 20 | 16.2 | 15.6 | 22.4 | 21.4 | 17.4 | 18.7 | 15 | 16.9 | 19.7 | 24 | 21.4 | 22.8 | 19.1 | 20.6 | 17.9 | 18.8 | 19.1 | 18.2 | 20.3 | 20 | 19.7 | 20.1 | 19.2 | 20.6 | 21.3 | 21.2 | 20.2 | 18.4 | 18.9 | 20.2 | 20.9 | 21.1 | 17.6 | 18.4 | 20 | 21.6 | 17.9 | 18.8 | 16 | 22.7 | 21.9 | 24.3 | 25 | 18.7 | 24.5 | 20.3 | 21.6 | 19.9 | 20.8 | 21.7 | 19.2 | 18.3 | 24 | 15.3 | 18.8 | 17.4 | 19 | 18.3 | 18.5 | 21.2 | 16.6 | 15.6 | 17.7 | 18.8 | 19.5 | 21 | 15.5 | 16 | 18.5 | 17.1 | 23.5 | 26.6 | 25.5 | 21.6 | 24.3 | 25.1 | 25.3 | 24.6 | 24.8 | 24.8 | 25.1 | 24.9 | 22 | 22.4 | 18.1 | 23.6 | 19.5 | 19.3 | 18.2 | 17.8 | 21.3 | 19.9 | 17.9 | 19.8 | 21.2 | 16.4 | 16.8 | 17.8 | 16.5 | 18 | 19 | 25.1 | 25.2 | 24.2 | 24.9 | 24.2 | 24.3 | 21 | 21.4 | 21.2 | 21 | 20.2 | 21.5 | 21.4 | 20.7 | 21.4 | 20.3 | 18.9 | 19.7 | 19 | 17.4 | 18.5 | 20.3 | 18.3 | 17.1 | 17.6 | 19.1 | 18.8 | 15.8 | 17.9 | 16.5 | 14.4 | 22.1 | 21.2 | 19.9 | 19.5 | 17.8 | 22 | 20.4 | 20.1 | 20.9 | 21.4 | 20.2 | 21 | 19.7 | 21.9 | 22.9 | 23 | 21 | 19.9 | 17.5 | 19.8 | 18.6 | 21.2 | 21.5 | 21.6 | 22.4 | 19.1 | 16.5 | 16.6 | 17.7 | 15.9 | 18.8 | 22.7 | 22.8 | 23.2 | 23.4 | 21.3 | 22.5 | 23.5 | 22.6 | 19 | 22 | 23.5 | 23.1 | 22.8 | 22.4 | 22 | 20.1 | 19.7 | 20.9 | 20.9 | 19.1 | 19.9 | 18.9 | 17.5 | 17.4 | 23.4 | 18.8 | 15.2 | 14.3 | 16.1 | 15 | 19
20 | 24.9 | 25.6 | 23.3 | 24.8 | 25.2 | 22.5 | 20.1 | 23.4 | 21.3 | 23.3 | 24 | 26.9 | 25.6 | 19.1 | 18.5 | 17.4 | 18.9 | 19.3 | 21.1 | 22.4 | 18.6 | 18.6 | 20.6 | 18.4 | 17.3 | 18.2 | 17.5 | 19 | 15.5 | 17 | 16 | 22.7 | 21.1 | 20.6 | 21.5 | 21.7 | 25.6 | 26.7 | 23.1 | 22.5 | 22.2 | 24.6 | 21.2 | 18 | 17.7 | 18.5 | 18.1 | 18.8 | 19.1 | 16.2 | 14.9 | 16.1 | 18 | 17.5 | 18.3 | 19 | 17.6 | 17.5 | 15.7 | 18.4 | 17.5 | 14 | 21.8 | 19.1 | 22.7 | 19.9 | 18.3 | 16.7 | 23.3 | 23.5 | 23 | 23.3 | 24.3 | 26.2 | 17.5 | 18.4 | 16.9 | 15 | 15.9 | 16.5 | 14.5 | 19.6 | 18.8 | 21.4 | 17.9 | 17.1 | 13.7 | 15.8 | 18.3 | 15.6 | 19 | 13.9 | 15.2 | 21.3 | 22.9 | 21.5 | 24.1 | 22.3 | 24.7 | 21.8 | 25.2 | 23.2 | 19.7 | 19.5 | 20.4 | 18 | 17.4 | 18 | 20.1 | 19.9 | 22.4 | 21.6 | 21.9 | 20.6 | 19.5 | 19.3 | 15.7 | 15.9 | 21.7 | 21.2 | 17.2 | 18.5 | 14.3 | 16.7 | 19.9 | 23.2 | 20.2 | 21.6 | 19.1 | 20.1 | 17 | 18.8 | 18.5 | 18 | 20 | 19.3 | 18.5 | 18.3 | 18.4 | 20.4 | 20.9 | 20.3 | 19.6 | 17.9 | 18.2 | 19.6 | 19.7 | 19.1 | 16.3 | 17.5 | 18.5 | 20.9 | 17.2 | 17.8 | 15.3 | 22.4 | 21.9 | 24.1 | 24.2 | 19.1 | 23.2 | 20 | 21.5 | 19.3 | 20.2 | 21.5 | 18.5 | 18.6 | 23.1 | 15.2 | 17.9 | 16.8 | 17.6 | 17.4 | 18.5 | 20.8 | 16.1 | 15.7 | 17.3 | 18.3 | 18.1 | 20 | 15.2 | 14.9 | 18.3 | 17 | 22.8 | 25.7 | 25.3 | 21.6 | 24 | 24.6 | 24.5 | 24.6 | 24.4 | 24.3 | 24.7 | 24.1 | 21.4 | 21 | 18.1 | 22.2 | 19.2 | 18.8 | 18.8 | 17.1 | 21.2 | 19.7 | 17.8 | 19.8 | 21.6 | 16 | 16.7 | 17.7 | 16.6 | 17.4 | 17.5 | 24.9 | 24.5 | 24.2 | 23.7 | 23.2 | 23.6 | 20.8 | 21.1 | 20.7 | 20.1 | 19.7 | 20.3 | 21.2 | 20.1 | 20.4 | 19.9 | 18.8 | 18.4 | 18.4 | 16.6 | 17.3 | 19.4 | 18.5 | 16 | 16.2 | 18.2 | 18.2 | 15.7 | 18.1 | 15.9 | 13.7 | 21.8 | 20.8 | 19.1 | 19.2 | 17.8 | 21.4 | 19.5 | 19 | 20.2 | 20.8 | 19.7 | 20.1 | 19.1 | 21.6 | 22.3 | 22 | 19.1 | 19.3 | 17.8 | 19.9 | 18 | 20.7 | 21.2 | 21.2 | 21.8 | 17.7 | 15.8 | 15.5 | 17 | 16.1 | 18.5 | 21.9 | 22.2 | 21.4 | 22.5 | 20.2 | 21.5 | 23.1 | 22.4 | 19 | 21.6 | 22.5 | 22.3 | 22.2 | 22 | 21.7 | 19.8 | 19.2 | 20.2 | 20.6 | 19 | 19.2 | 18.8 | 17 | 17.6 | 23.6 | 17.7 | 14.9 | 14.1 | 15.8 | 14.9 | 19.1
21 | 24.7 | 24.9 | 22.7 | 23.5 | 24.3 | 22.2 | 19.3 | 23 | 21 | 23 | 24.8 | 26.7 | 25 | 19.2 | 18 | 17.4 | 19 | 18.4 | 21 | 22.2 | 18.7 | 18 | 20.4 | 18.3 | 17.1 | 17.8 | 17.2 | 18.1 | 15.4 | 16.2 | 15.4 | 21.9 | 20.3 | 20 | 21.3 | 21.7 | 25.2 | 25.3 | 22.7 | 21.8 | 21.2 | 23.9 | 21.5 | 17 | 17.4 | 18.3 | 18.1 | 18.8 | 18 | 15.9 | 15 | 15.8 | 16.7 | 17.6 | 18 | 18.8 | 17.9 | 16.3 | 14.6 | 18 | 16.6 | 13.7 | 20.9 | 19.2 | 22.6 | 19.7 | 17.9 | 16.6 | 22.9 | 23.3 | 22.5 | 22.6 | 23.5 | 25.5 | 17.5 | 18.3 | 16.4 | 14.5 | 16 | 16 | 16.1 | 19.3 | 18.8 | 21.6 | 17.2 | 17.2 | 13.3 | 15.9 | 17.8 | 15.5 | 18.8 | 13.1 | 14.6 | 21.5 | 22.9 | 21.6 | 23.5 | 22.5 | 25.5 | 21.5 | 25 | 22.3 | 19.7 | 19.3 | 19.3 | 18 | 16 | 17.4 | 19.6 | 19.7 | 22.3 | 21.2 | 21.3 | 20 | 19.2 | 19.4 | 15.7 | 16 | 22.1 | 20.6 | 17.2 | 18.3 | 14 | 16.6 | 19.3 | 22.7 | 19.3 | 21.6 | 19.2 | 19.2 | 16.5 | 17.2 | 17.7 | 16.7 | 19 | 19.3 | 17.9 | 17.5 | 18 | 20.4 | 20.5 | 19.2 | 19.5 | 17.3 | 18.5 | 19.6 | 19.5 | 18.2 | 15.6 | 16.6 | 18 | 20.2 | 17 | 17.4 | 14.7 | 21.9 | 21.7 | 24.2 | 24 | 18.8 | 24.7 | 19.9 | 21.2 | 19.3 | 19.7 | 21 | 18.2 | 20.8 | 22.8 | 15.2 | 15.7 | 16.1 | 16.3 | 16.5 | 18.3 | 20.2 | 15.4 | 15.3 | 17.2 | 18.3 | 17.7 | 17.6 | 15 | 14.3 | 18.2 | 17.1 | 22.7 | 24.7 | 24.6 | 21.5 | 23.4 | 24.3 | 23.4 | 24.6 | 22.9 | 23.8 | 24.7 | 22.4 | 20.4 | 20.3 | 18.1 | 21 | 19.1 | 18.7 | 19.2 | 17.1 | 20.8 | 19.6 | 17.9 | 19.7 | 22.3 | 15.9 | 16.5 | 17.2 | 16.8 | 16.7 | 16.7 | 23.8 | 24.4 | 24.4 | 23.5 | 22.7 | 23.1 | 20.2 | 20.8 | 20.5 | 19 | 19.6 | 19.6 | 19.5 | 19.9 | 19.3 | 19.3 | 18.7 | 18.1 | 18.3 | 16.2 | 16.2 | 18.2 | 17.6 | 15.7 | 16.2 | 16.9 | 17.8 | 15.9 | 16.5 | 15.6 | 13.1 | 21.1 | 20.6 | 18.5 | 19 | 17.7 | 21 | 18.8 | 19 | 19.3 | 19.6 | 18.6 | 19 | 19 | 21.3 | 22.2 | 21.8 | 18.1 | 18.6 | 17.8 | 19.4 | 18.1 | 20.7 | 20.7 | 20.7 | 21.2 | 17.3 | 14.7 | 14.8 | 16.4 | 16.2 | 17.6 | 21.4 | 21.7 | 20.6 | 22.4 | 19.8 | 21 | 23 | 21.9 | 19.1 | 20.5 | 21.6 | 21.5 | 21.5 | 21.7 | 20.8 | 19 | 19 | 20 | 20.5 | 18.7 | 18.5 | 18.5 | 16.6 | 17.8 | 22.5 | 17.2 | 14.7 | 14.6 | 15.7 | 14.3 | 18.5
22 | 24.3 | 24.2 | 22.7 | 22.2 | 24.1 | 22.1 | 19.1 | 22.4 | 21 | 22.4 | 24.4 | 25.7 | 24.4 | 19.1 | 17.5 | 17 | 18.8 | 17.7 | 20.9 | 21.9 | 18.5 | 17.6 | 20.9 | 18.6 | 16.6 | 17.3 | 16.9 | 17.8 | 14.9 | 15.9 | 14.7 | 21.3 | 19 | 19.4 | 20.9 | 21.7 | 25.6 | 23.9 | 21.8 | 20.8 | 21.1 | 23.4 | 21.3 | 17.2 | 17.6 | 18.1 | 18.1 | 17.5 | 17.1 | 15.5 | 14.7 | 15.1 | 15.5 | 16.9 | 17.7 | 18 | 17.6 | 14.6 | 14.7 | 17.5 | 15.7 | 13.5 | 20.4 | 19.3 | 22.4 | 19.3 | 17.7 | 16.7 | 23 | 23.1 | 22.5 | 22.3 | 22.8 | 24.9 | 17.1 | 18.1 | 15.9 | 14.4 | 16.1 | 15.6 | 17.1 | 19.3 | 19 | 21.5 | 16.3 | 16.7 | 13.1 | 15.2 | 17.7 | 15.8 | 17.8 | 11.8 | 13.9 | 21.6 | 22.9 | 21.2 | 23.4 | 25.1 | 24.9 | 21.6 | 25.1 | 21.6 | 19.5 | 18.7 | 18.8 | 17.9 | 15.5 | 16.8 | 19.8 | 20 | 22 | 20.9 | 21 | 19.3 | 19 | 18.6 | 15.7 | 16 | 20.5 | 19.5 | 17.3 | 17.3 | 13.7 | 16.4 | 18.8 | 21.1 | 19.1 | 20.6 | 19 | 18.2 | 15.7 | 17 | 16.8 | 15.7 | 18.6 | 17.8 | 17.1 | 17.1 | 17.6 | 19.6 | 19.8 | 19 | 19.1 | 17.3 | 18.4 | 19.9 | 19.1 | 17.5 | 15.6 | 15.7 | 17.6 | 19.3 | 16.9 | 17.7 | 14.4 | 21.8 | 21.7 | 24.3 | 23.9 | 18.9 | 23.4 | 19.7 | 21.1 | 19.4 | 19.2 | 20.3 | 18 | 23.5 | 22.1 | 14.9 | 15 | 15.8 | 16.3 | 16.7 | 17.4 | 19.5 | 15.3 | 15.2 | 16.9 | 18.1 | 16.9 | 16.9 | 15 | 14.1 | 18.1 | 16.9 | 23.2 | 24.1 | 24.6 | 21.5 | 23.3 | 24.3 | 23.2 | 23.9 | 22.6 | 24 | 25.2 | 21.4 | 19.6 | 19.9 | 19.1 | 20.7 | 18.9 | 18.6 | 19.4 | 17.4 | 20.7 | 19.4 | 17.7 | 19.7 | 22 | 15.1 | 15.5 | 16.7 | 16.9 | 15.7 | 15.8 | 23.3 | 23.9 | 24 | 23.2 | 22.2 | 22.5 | 19.8 | 20.4 | 19.8 | 17.9 | 18.6 | 19.2 | 19.4 | 19.7 | 18.7 | 18.9 | 18.8 | 17.3 | 18 | 15.7 | 16.3 | 17.7 | 17.2 | 15.3 | 15.9 | 16.5 | 17.4 | 15.9 | 16.1 | 15.3 | 12.3 | 20.7 | 20.3 | 18.4 | 18.7 | 17.5 | 20.3 | 18.1 | 18.1 | 19.3 | 18.7 | 18 | 18.2 | 18.6 | 20.6 | 21.8 | 21.7 | 17.9 | 18.2 | 17.3 | 19.4 | 18.3 | 20.7 | 20.5 | 20.2 | 20.8 | 17.3 | 15 | 14.2 | 15.4 | 16.1 | 17.1 | 20.5 | 21.4 | 20.2 | 22.2 | 19 | 20.7 | 22.5 | 21.5 | 19.2 | 20.8 | 21.6 | 21.5 | 20.9 | 20.9 | 21.5 | 18.4 | 18.1 | 19.4 | 20.5 | 18.5 | 18 | 18.1 | 15.9 | 18 | 22 | 16.2 | 14.2 | 14.3 | 15.6 | 14.5 | 17.2
23 | 24.3 | 23.7 | 22.5 | 21.5 | 23 | 21.7 | 19.4 | 20.9 | 20.7 | 22.1 | 24.9 | 23.8 | 23.4 | 18.7 | 17.8 | 16.7 | 19.2 | 17.4 | 20.7 | 21 | 18.3 | 16.9 | 20.5 | 18.8 | 16.4 | 16.9 | 17.1 | 17.4 | 14.5 | 15.5 | 14.1 | 21.6 | 18.6 | 19.6 | 21 | 21.8 | 25.4 | 24 | 21.4 | 20.8 | 21.1 | 22.7 | 20.9 | 17.1 | 17.3 | 17.1 | 17 | 17.3 | 16.5 | 15.2 | 14.2 | 14.5 | 15.6 | 16.6 | 17 | 17.3 | 17.9 | 13.8 | 13.8 | 16.8 | 15.7 | 12.8 | 20.1 | 19.4 | 22.9 | 19 | 17.4 | 16.8 | 22 | 23 | 22.5 | 22 | 23.2 | 24.3 | 16.9 | 18.1 | 15.8 | 14.3 | 16.1 | 15.6 | 16 | 19.1 | 18.7 | 20.5 | 15.5 | 16.4 | 13.4 | 13.9 | 17.9 | 15.4 | 18.8 | 11.8 | 13.4 | 21.6 | 22.9 | 21.4 | 22.8 | 26.2 | 23.6 | 21.5 | 25.4 | 21.4 | 19.4 | 18.3 | 18.4 | 17.8 | 14.7 | 16.4 | 19.8 | 19.6 | 21.8 | 20.5 | 21 | 18.6 | 18.6 | 18.9 | 15.6 | 16.3 | 19.6 | 19.3 | 17.3 | 14.9 | 13.6 | 16.2 | 19.1 | 20.6 | 18 | 20.9 | 18.7 | 18.1 | 15.2 | 15.6 | 15.9 | 15.2 | 17.8 | 17.1 | 16.6 | 16.5 | 17.4 | 18.9 | 19.5 | 18 | 18.4 | 17 | 18.2 | 19.6 | 18.3 | 17.1 | 15.3 | 15.6 | 17.2 | 18.9 | 16.9 | 17.2 | 13.3 | 21.7 | 21.3 | 24 | 23.6 | 18.8 | 22.8 | 19.7 | 20.9 | 19.2 | 19 | 19.9 | 17.8 | 23.3 | 21.3 | 13.9 | 14.2 | 15.4 | 15.5 | 16.2 | 17.4 | 19.3 | 15.5 | 15.1 | 16.3 | 17.8 | 16.4 | 15 | 14.9 | 13.9 | 18.3 | 16.8 | 22.5 | 23.5 | 24.1 | 21.6 | 23.2 | 23.7 | 23.6 | 23.6 | 22.3 | 23.3 | 25.2 | 20.2 | 19.4 | 20 | 18.4 | 19.9 | 18.7 | 18.4 | 19.4 | 17.4 | 20.5 | 19.2 | 17.9 | 19.6 | 21.5 | 15.1 | 15.3 | 16.1 | 17.2 | 15.5 | 15.2 | 22.6 | 23.8 | 23.8 | 22.5 | 21.8 | 22.7 | 18.9 | 20.1 | 19.4 | 18.1 | 18.5 | 19.2 | 18 | 18.8 | 18.9 | 17.9 | 19.2 | 16.8 | 17.6 | 15.7 | 16.4 | 17.5 | 14.6 | 15 | 15 | 15.6 | 16.2 | 15.9 | 15.9 | 14.5 | 11.5 | 20.8 | 20 | 18.5 | 18.6 | 17.4 | 20.2 | 18.4 | 17.5 | 19.1 | 18.6 | 17.5 | 18.1 | 17.9 | 19.2 | 21.6 | 19.1 | 17 | 17.9 | 16.2 | 19.2 | 18.4 | 20.8 | 20.6 | 20 | 19.9 | 16.6 | 14.8 | 14.1 | 15.1 | 15.7 | 16.8 | 19.7 | 20.7 | 19.6 | 22 | 18.4 | 20.2 | 21.7 | 21.2 | 19.2 | 19.8 | 20.9 | 21.3 | 21.1 | 20.7 | 21.2 | 18.3 | 17.6 | 18.5 | 20.3 | 18.4 | 18 | 17.9 | 14.6 | 18.2 | 21.5 | 15.9 | 14 | 14 | 15.4 | 14.6 | 17.5
24 | 23.8 | 23.5 | 22.3 | 21.3 | 22.4 | 21.5 | 19.7 | 20.2 | 20.1 | 22.5 | 24.1 | 22.9 | 23.2 | 18.6 | 17.8 | 16.4 | 19.3 | 17.6 | 20.1 | 20.5 | 17.7 | 16.8 | 20.4 | 19.3 | 16.5 | 16.8 | 16.4 | 16.9 | 14.1 | 15.1 | 14 | 20.5 | 18.6 | 19.3 | 21.3 | 21.8 | 25.2 | 23 | 20.9 | 20.4 | 20.9 | 21.7 | 20.4 | 16.5 | 17.1 | 16.4 | 16.5 | 16.9 | 16.1 | 15.1 | 13.8 | 14.4 | 14.8 | 16.5 | 16.6 | 17.7 | 17.8 | 13.7 | 13.1 | 16.2 | 12.6 | 12.6 | 19.9 | 19.3 | 22.9 | 18.8 | 17.2 | 17.4 | 20.8 | 22.8 | 21.7 | 21.5 | 23.4 | 23.8 | 17.1 | 17.8 | 15.9 | 14 | 16.1 | 15.4 | 15.9 | 18.6 | 18.8 | 20.3 | 15 | 16.3 | 12.6 | 13.4 | 17.6 | 15.7 | 17.4 | 11.3 | 12.8 | 21.4 | 23 | 21.1 | 22.8 | 26.3 | 23.2 | 21.5 | 25.5 | 20.7 | 19.3 | 18.2 | 17.8 | 17.6 | 14.4 | 16.1 | 19.7 | 19.5 | 21.1 | 19.9 | 20.5 | 17.9 | 18.5 | 18.8 | 14.9 | 16.2 | 19.6 | 19.2 | 17.4 | 14.6 | 13.4 | 16.1 | 19.5 | 20.1 | 18 | 21.1 | 18.9 | 17.1 | 15.1 | 15.8 | 15.9 | 15.2 | 16.6 | 16.6 | 16.3 | 15.3 | 17.5 | 18 | 19.7 | 17.5 | 17.4 | 16.3 | 17.5 | 19.4 | 18 | 16.7 | 14.7 | 15.5 | 16.7 | 18.4 | 16.3 | 17 | 12.4 | 21.4 | 21.1 | 23.8 | 23.5 | 18.4 | 22.9 | 19.4 | 20.8 | 19.2 | 18.7 | 19.6 | 17.4 | 22.7 | 20.5 | 14.2 | 14 | 14.9 | 15.4 | 16.4 | 17.1 | 19.5 | 15.6 | 15.1 | 15.7 | 17.7 | 16.2 | 14.8 | 14.6 | 13.9 | 17.6 | 16.6 | 22.1 | 23.2 | 23.8 | 21.7 | 23 | 22.8 | 23 | 23.3 | 22.1 | 23.2 | 24.9 | 19.5 | 19.1 | 20.1 | 18.2 | 18.3 | 18.3 | 18.2 | 19.2 | 17.4 | 20.2 | 19.1 | 17.5 | 19.5 | 20.2 | 15 | 15.2 | 14.7 | 16.9 | 14.7 | 14.9 | 22.4 | 23.6 | 24.1 | 22 | 21.5 | 22.2 | 18.3 | 20.3 | 19 | 18 | 18.5 | 19.5 | 18.6 | 18.3 | 18.5 | 17 | 19.8 | 16.7 | 17.2 | 16.3 | 15.8 | 17 | 13.2 | 15 | 14.9 | 16 | 15.2 | 16 | 15.5 | 13.9 | 10.7 | 21 | 19.7 | 18.3 | 18.7 | 17.3 | 19.4 | 17.6 | 17.3 |  | 18.2 | 17.2 | 17.4 | 17.6 | 18.6 | 21.6 | 18 | 16.4 | 17.5 | 15.7 | 19.1 | 18.3 | 20.5 | 19.9 | 19.8 | 19.6 | 15.9 | 13.9 | 13.8 | 15.2 | 15.6 | 16.6 | 19.6 | 19.8 | 19.6 | 21.5 | 18.2 | 19.6 | 21.3 | 20.9 | 19.1 | 19.7 | 20.5 | 21 | 21 | 20.4 | 20.6 | 18.4 | 17 | 18 | 20 | 18.2 | 17.7 | 17.7 | 14.9 | 18.4 | 20.9 | 15.4 | 13.9 | 14.1 | 15.4 | 14.6 | 16.6
11月
1 | 13.7 | 14.9 | 15.2 | 17.4 | 14.8 | 14 | 12.4 | 12 | 13.7 | 12.1 | 14.4 | 10.3 | 15.2 | 16.5 | 10.6 | 10.9 | 10.7 | 14.5 | 19.9 | 9.9 | 12.4 | 12.2 | 12.7 | 20.2 | 16.9 | 16 | 10.3 | 13.9 | 7.8 | 5.2 |  | 11.2 | 13.1 | 12.9 | 15.3 | 16.5 | 17.8 | 16.9 | 16.5 | 16.9 | 16.8 | 17.7 | 15 | 16.3 | 15.7 | 12.9 | 11.1 | 12.5 | 13.1 | 14.6 | 12.7 | 9.9 | 14.6 | 11.6 | 9.4 | 8.1 | 9.1 | 13.1 | 11.7 | 13.9 | 9.7 |  | 13.1 | 13.2 | 16.8 | 15.6 | 14.7 | 14.3 | 12.9 | 17.1 | 13.4 | 14.7 | 14.5 | 11.6 | 12.1 | 14.3 | 11.5 | 12.7 | 8.6 | 9.8 | 7.5 | 5.4 | 8.3 | 7.6 | 11.4 | 9.4 | 8 | 6.9 | 14.1 | 9.3 | 9.4 | 16.2 |  | 16.4 | 14.2 | 12.4 | 11.8 | 13.6 | 12.2 | 15.1 | 10.6 | 13.3 | 9.3 | 11.3 | 13.4 | 13.3 | 15 | 14.6 | 16.1 | 13.2 | 13.4 | 13.4 | 12.7 | 14.7 | 14.7 | 13.9 | 8.6 | 4.5 | 5.9 | 11.3 | 13 | 11.5 | 9.6 |  | 12.5 | 14.5 | 14.1 | 14.2 | 12 | 15.5 | 15.7 | 17.2 | 16.8 | 18.9 | 15.5 | 15.2 | 11.8 | 16.4 | 15.9 | 15.6 | 16.5 | 17.2 | 16.9 | 14.9 | 13.3 | 15.5 | 14.5 | 14.3 | 15.1 | 10.4 | 11.2 | 7.4 | 6.9 | 10.1 |  | 16.3 | 17.1 | 19.3 | 13.2 | 14.5 | 15.5 | 16 | 15.7 | 16 | 16.4 | 16.6 | 14.7 | 16.3 | 7.5 | 10.9 | 8.6 | 8.9 | 12.3 | 10.1 | 9.8 | 7.7 | 9.8 | 10.2 | 11.3 | 11.3 | 12.3 | 13.4 | 12.6 | 13.8 | 12.3 |  | 15.3 | 14.9 | 14.8 | 17 | 15.1 | 14.6 | 15.1 | 12.1 | 13.1 | 15.5 | 15.1 | 8 | 6.7 | 8.7 | 10.4 | 8.5 | 9.8 | 11.1 | 10.8 | 9.5 | 10.3 | 7.5 | 8.1 | 7.7 | 8.2 | 14 | 5.9 | 9.8 | 6.6 | 5 |  | 10.6 | 12.3 | 12.6 | 11.5 | 13.4 | 15.7 | 13.4 | 13.8 | 13 | 12.8 | 14.4 | 13.9 | 10.2 | 12.9 | 9.5 | 7.3 | 8.8 | 12 | 12 | 12.7 | 11.6 | 12.1 | 9.8 | 12.8 | 9.4 | 9.3 | 14 | 7.8 | 9.8 | 7.9 |  | 15.7 | 14 | 16.3 | 15 | 17.5 | 19.2 | 18.4 | 18 | 15.9 | 13.2 | 14 | 14.2 | 14.6 | 13.7 | 13.5 | 10.8 | 9.9 | 13.2 | 17 | 19.1 | 13.7 | 8.4 | 10.6 | 10.4 | 6.3 | 7.9 | 7.9 | 9 | 13.2 | 13.1 |  | 16.6 | 16.5 | 13.4 | 11.9 | 10.7 | 11.5 | 11 | 12.6 | 14.5 | 11.6 | 7.7 | 10 | 12.3 | 15.3 | 11.2 | 12 | 11.3 | 8.3 | 6 | 9.4 | 10.3 | 12.4 | 14.1 | 12.1 | 11.3 | 12.7 | 11.1 | 7.9 | 8.1 | 7.3
2 | 13.3 | 13.9 | 14.8 | 16.8 | 14.3 | 12.5 | 12.5 | 11.5 | 14.3 | 11.4 | 13.9 | 11.1 | 15.1 | 15.8 | 11 | 10.6 | 10.3 | 14.1 | 19.6 | 10 | 12.2 | 12.6 | 12.9 | 19.7 | 16.3 | 15.5 | 10.5 | 13.8 | 7.5 | 5 |  | 11.4 | 12.5 | 12.3 | 15.4 | 16.4 | 18 | 17.3 | 15.7 | 16.7 | 16.9 | 17.6 | 15.1 | 15.5 | 15.4 | 12.3 | 10.9 | 12.5 | 13.6 | 14.5 | 12.7 | 9.3 | 14.5 | 11.7 | 9.4 | 7.6 | 9 | 12.9 | 12.4 | 13.7 | 9.1 |  | 13.4 | 13 | 16.6 | 15.5 | 13.7 | 14 | 12.5 | 17.1 | 13.1 | 14.3 | 14.8 | 11.7 | 12 | 13.7 | 11.7 | 12 | 7.8 | 9.6 | 7.2 | 5.5 | 7 | 7.6 | 11.6 | 8.5 | 7.9 | 5.9 | 12.4 | 8.9 | 9.1 | 15.6 |  | 16.3 | 13.7 | 11.7 | 11.7 | 13.5 | 11.8 | 14.8 | 10 | 13.2 | 9.1 | 10.6 | 12.7 | 12.3 | 14.9 | 14.6 | 14.9 | 13.1 | 13.9 | 13.9 | 12.2 | 14.6 | 14.5 | 13.3 | 7.5 | 4.7 | 5.8 | 11.5 | 13.1 | 11.4 | 9.1 |  | 12.1 | 15.2 | 13.1 | 12.8 | 11.5 | 14.5 | 15.5 | 16.7 | 17.3 | 18.5 | 15.5 | 14.6 | 11.9 | 16.4 | 15.6 | 15.6 | 15.7 | 16.8 | 17 | 14.9 | 13 | 15.3 | 14.2 | 14.3 | 14.5 | 10.3 | 11 | 6.5 | 6.3 | 9.7 |  | 16.6 | 17.2 | 19.6 | 12.9 | 14.5 | 16.8 | 15 | 16 | 16 | 15.6 | 16.3 | 15.2 | 15.6 | 7 | 10.3 | 8.1 | 8.7 | 9.8 | 9.1 | 9.3 | 7.7 | 9.1 | 10 | 10.8 | 10.6 | 12.5 | 13.4 | 12.6 | 14 | 12.2 |  | 15.1 | 13.7 | 14.7 | 16.9 | 14.5 | 14.7 | 15.5 | 10.8 | 12.8 | 15.5 | 15.1 | 7.3 | 6.1 | 8.1 | 10.8 | 7.9 | 9.6 | 10.7 | 10.2 | 8.7 | 10.2 | 6.9 | 7.4 | 6.9 | 8.9 | 11.8 | 6.4 | 10.1 | 6.5 | 3.7 |  | 9.9 | 11.1 | 12.1 | 11.6 | 13.7 | 15.8 | 13.1 | 13.5 | 12.9 | 12 | 14 | 13.9 | 10 | 12.6 | 7.6 | 7.2 | 9.1 | 11.3 | 11.6 | 13.7 | 11.3 | 12.1 | 10.4 | 12.9 | 8.7 | 9.3 | 13.5 | 7.8 | 11.2 | 7.9 |  | 15.5 | 13.7 | 16.5 | 15.1 | 17.7 | 19 | 17.7 | 17.3 | 16 | 13.2 | 13.9 | 14.1 | 14.5 | 13.1 | 12.4 | 10.6 | 9.2 | 14.1 | 17.1 | 19 | 13 | 7.5 | 10.6 | 9.8 | 6.4 | 7.7 | 7.3 | 8.8 | 13.1 | 13.3 |  | 17.2 | 15.8 | 12.3 | 11.5 | 10.1 | 10.9 | 11.1 | 12.6 | 13.6 | 12.1 | 7.5 | 10 | 11.6 | 14.6 | 10.8 | 11.7 | 10.9 | 8.9 | 5.7 | 8.8 | 10.4 | 12.8 | 13.9 | 11.8 | 10.3 | 11.8 | 10.2 | 7.7 | 7.1 | 6.2
3 | 13.4 | 13.8 | 15 | 16.1 | 13.9 | 12.3 | 11.9 | 11.7 | 14.1 | 11.5 | 13.7 | 10 | 14.9 | 16.2 | 11.9 | 11 | 10 | 14.7 | 18.8 | 8.8 | 11.8 | 12.8 | 13.5 | 19.2 | 15.7 | 14.7 | 10.3 | 14 | 6.9 | 4.5 |  | 11.7 | 12.2 | 12.1 | 15.7 | 16.4 | 17.8 | 16.4 | 15.4 | 17.3 | 16.8 | 17.1 | 15 | 15.4 | 15.3 | 11.6 | 10.2 | 12.2 | 12.6 | 14.1 | 12.3 | 9.9 | 14.1 | 10.7 | 9.5 | 7.2 | 8.5 | 13 | 11.7 | 13.5 | 8.6 |  | 13.9 | 11.7 | 16 | 15 | 12.7 | 13.6 | 12.5 | 17.1 | 13.1 | 13.2 | 15.5 | 10.9 | 11.5 | 13.1 | 11.8 | 12.4 | 7.6 | 9.6 | 6.9 | 5.5 | 5.2 | 7.6 | 11.5 | 8.3 | 7.9 | 6.3 | 11.2 | 8.7 | 8.8 | 14.4 |  | 16.1 | 13.5 | 11.3 | 11.6 | 13.4 | 11.7 | 14 | 9.5 | 13 | 9.7 | 11 | 12 | 12.3 | 14.6 | 14.7 | 15.2 | 13 | 13.6 | 13.6 | 11.8 | 14.5 | 14.3 | 12.7 | 7.3 | 3.8 | 5.8 | 11.1 | 13 | 11 | 8.9 |  | 11.3 | 14.2 | 12.9 | 12.4 | 12.6 | 14.1 | 15.4 | 16.9 | 18.4 | 18.2 | 15.5 | 13.9 | 11.7 | 16.4 | 15.7 | 15.3 | 14.9 | 16.3 | 17 | 14.9 | 12.8 | 15.7 | 14.1 | 14.4 | 14 | 10.4 | 10.1 | 5.4 | 6.5 | 9.3 |  | 16.4 | 17.2 | 19.9 | 11.8 | 14.9 | 15.9 | 14.9 | 15.9 | 16 | 14.9 | 15.8 | 14.7 | 15.4 | 6.1 | 9 | 8.4 | 8.6 | 10 | 9.2 | 9.2 | 8 | 9 | 9.4 | 10.4 | 11.2 | 12.5 | 12.8 | 12.6 | 13.9 | 11.6 |  | 14.5 | 14.6 | 14.6 | 16.7 | 14.2 | 14.6 | 14.3 | 10.3 | 12 | 15.6 | 14.9 | 7.2 | 5.9 | 8.1 | 11.1 | 7.5 | 9.4 | 10.5 | 9.4 | 8.5 | 10.1 | 6.5 | 7.3 | 7.2 | 9 | 11.3 | 6.5 | 13 | 6 | 3.7 |  | 10.4 | 10.2 | 11.8 | 11.4 | 13.8 | 15.6 | 12.2 | 12.9 | 12.3 | 12.2 | 13.1 | 15.6 | 10 | 12.2 | 6.4 | 7.3 | 9.7 | 10.7 | 12.2 | 13 | 11.3 | 11.8 | 10.6 | 13 | 7.7 | 9.6 | 12.6 | 8.2 | 11.1 | 7.8 |  | 14.5 | 12.8 | 16.5 | 14.4 | 17.3 | 18.3 | 17.4 | 17.4 | 15.1 | 13.7 | 13.9 | 14.4 | 14 | 13.2 | 12.1 | 11.1 | 9.5 | 14.3 | 16.7 | 18.6 | 11.1 | 7.6 | 10.2 | 9.9 | 6.5 | 6.7 | 7.2 | 8.6 | 13.1 | 12.5 |  | 16 | 13 | 11.9 | 10.9 | 9.7 | 10.5 | 11.3 | 12 | 13.8 | 10.9 | 7.7 | 9.7 | 10.7 | 14.8 | 10.6 | 11.2 | 10.8 | 8.6 | 5.6 | 8.9 | 10.5 | 12.9 | 13.8 | 11.5 | 9.9 | 12.2 | 10.4 | 7.2 | 7.4 | 5.9
4 | 12.8 | 12.8 | 14.8 | 15.9 | 13.4 | 11.5 | 11.7 | 11 | 14.3 | 11.3 | 13.8 | 10.4 | 14.9 | 16.2 | 12.9 | 10.2 | 9.8 | 14.6 | 18.1 | 8.4 | 10.7 | 11.5 | 13.7 | 18.3 | 15.3 | 14.4 | 10.3 | 14.2 | 6.4 | 4.1 |  | 11.4 | 11.7 | 12.4 | 15.6 | 16 | 17.4 | 16.6 | 14.1 | 16.5 | 16.3 | 16.4 | 15.1 | 16.8 | 15.1 | 10.9 | 10.2 | 11.4 | 12.3 | 13.8 | 11.9 | 10 | 13.7 | 10.5 | 8.6 | 7 | 7.6 | 12.9 | 11.3 | 12.9 | 8.8 |  | 12.9 | 12.5 | 14.7 | 14.6 | 12.1 | 13.1 | 12.1 | 17.3 | 12.6 | 13.4 | 17.6 | 10.3 | 10.9 | 12.9 | 11.8 | 12.5 | 7.1 | 9.5 | 6.8 | 5.3 | 5 | 7.5 | 12.2 | 8.3 | 7.8 | 6.3 | 11.4 | 8.4 | 8.3 | 14.2 |  | 15.9 | 13.3 | 10.8 | 11.4 | 13.7 | 10.8 | 14.1 | 9.3 | 12.7 | 9.6 | 10.6 | 11.8 | 11.7 | 14.9 | 14.8 | 15.4 | 12.5 | 12.7 | 12.7 | 11.5 | 13.6 | 14.3 | 13.1 | 7.2 | 3.8 | 5 | 10.7 | 13.1 | 10.4 | 8 |  | 10.6 | 14.2 | 12.4 | 12.1 | 12.2 | 13.6 | 14.9 | 17.1 | 18.1 | 18.2 | 15.3 | 14.3 | 11.5 | 16.5 | 15.9 | 14.3 | 15.2 | 16.3 | 16.9 | 14.2 | 11.9 | 15 | 14.2 | 14.2 | 13.8 | 10.7 | 9.8 | 5.2 | 6.1 | 8.8 |  | 16.1 | 17.3 | 19.3 | 11.3 | 15 | 16 | 15.1 | 15.8 | 15.9 | 14.6 | 15.9 | 14.3 | 15.4 | 6.2 | 7.6 | 8.6 | 8.3 | 8.4 | 9.2 | 9.2 | 8.1 | 8.8 | 8.9 | 9.9 | 11.1 | 12.5 | 11.3 | 11.7 | 13.9 | 11.3 |  | 14.4 | 14.3 | 14.5 | 16.7 | 14 | 14.6 | 13.9 | 10.3 | 11.5 | 15.5 | 14.9 | 7 | 5.9 | 7.8 | 11.5 | 7.6 | 9 | 10 | 9.3 | 8 | 9.7 | 6.2 | 6.5 | 6.5 | 9.3 | 9.8 | 6.2 | 13.6 | 5.8 | 2.8 |  | 9.8 | 9.2 | 11.7 | 11.5 | 14 | 15.2 | 11.7 | 10.7 | 12 | 11.7 | 12.8 | 15.6 | 10 | 11.8 | 5.9 | 7.4 | 10.3 | 10.2 | 11.7 | 12.5 | 11 | 11.4 | 10.9 | 12.2 | 7.2 | 9.2 | 12.2 | 8.9 | 11 | 7.4 |  | 13.7 | 13.2 | 16.3 | 14.2 | 17.5 | 17.5 | 17.8 | 17.4 | 14.7 | 13.7 | 15 | 14.2 | 13.5 | 13 | 11.6 | 10.6 | 9.1 | 13.6 | 16.1 | 19.9 | 10.1 | 7.4 | 9.1 | 10.1 | 5 | 6.7 | 6.9 | 9.1 | 13.1 | 11.8 |  | 17 | 13.7 | 12.7 | 10.5 | 9.5 | 10.6 | 11 | 12.5 | 12.9 | 8.6 | 7.1 | 9.5 | 9.8 | 14.6 | 10.4 | 10.7 | 10.7 | 8 | 5.5 | 8.1 | 9.8 | 12.9 | 14.2 | 11.1 | 9.5 | 12.1 | 10.5 | 11.4 | 6.1 | 5.6
5 | 12.6 | 14.4 | 15.2 | 16.7 | 12.5 | 11.1 | 10.9 | 10.3 | 14.7 | 11.1 | 13.5 | 10.2 | 15.3 | 16.3 | 12.8 | 9.9 | 9.8 | 15 | 17.6 | 8.3 | 10.2 | 11.2 | 13.6 | 17.7 | 15.1 | 14.2 | 10.6 | 13.9 | 6.1 | 4.4 |  | 10.9 | 11.1 | 12.7 | 16.1 | 16.3 | 17.5 | 16.3 | 14.2 | 16.5 | 15.5 | 16.1 | 15.1 | 16.4 | 15.2 | 10.2 | 9.6 | 10.6 | 11.9 | 13.8 | 11.4 | 9.9 | 13.3 | 9.6 | 8.3 | 6.9 | 7.9 | 12.7 | 11.2 | 12.9 | 8.6 |  | 13.6 | 11.7 | 13.4 | 14.8 | 12.1 | 13 | 11.4 | 17.3 | 12 | 13 | 18.4 | 10.1 | 10.9 | 12.7 | 11.8 | 11.9 | 6.7 | 10 | 6.9 | 5.1 | 4.5 | 7.8 | 12.1 | 8.2 | 7.9 | 4.7 | 10.8 | 7.8 | 8.5 | 13.9 |  | 14.9 | 13.1 | 10.6 | 11.2 | 13.8 | 10.6 | 13.3 | 8.9 | 12.4 | 9.9 | 11 | 11.2 | 11.9 | 14.6 | 14.9 | 15.3 | 11.5 | 12.9 | 12.9 | 12 | 14 | 14.3 | 12.5 | 7 | 3.6 | 5 | 10.6 | 12.4 | 10 | 7.7 |  | 9.9 | 13.6 | 11.9 | 11.8 | 11.8 | 13 | 14.2 | 16.9 | 18.2 | 18 | 15 | 14.2 | 11.2 | 15.6 | 16.2 | 14.1 | 14.2 | 15.7 | 16.8 | 13.9 | 12.1 | 14.9 | 13.6 | 14.2 | 13.4 | 10.3 | 9.7 | 4.5 | 5.6 | 8.4 |  | 16.4 | 17.3 | 17.9 | 11.3 | 15.3 | 15.5 | 15.6 | 15.5 | 16.1 | 14.2 | 16.3 | 14.3 | 15.2 | 5.2 | 6.9 | 8.5 | 7.8 | 8.1 | 8.6 | 9.1 | 7.4 | 8.5 | 8.1 | 10.1 | 11.5 | 12.7 | 12.3 | 11.5 | 14 | 11.1 |  | 13.4 | 13.9 | 14.5 | 16.5 | 13 | 14.7 | 13.9 | 10.5 | 11.6 | 14.7 | 14.7 | 7.1 | 5.2 | 7.9 | 11.8 | 6.9 | 9 | 10.2 | 9.3 | 5.7 | 9.3 | 5.4 | 6.5 | 6.7 | 9.6 | 9.2 | 5.8 | 13.2 | 4.8 | 2.6 |  | 9.7 | 9.5 | 11.8 | 11 | 13.9 | 15.7 | 11.1 | 12.6 | 11.8 | 11.2 | 13.2 | 15.2 | 9.5 | 12.2 | 6.3 | 7.4 | 10.3 | 9.2 | 11.8 | 11.9 | 10.4 | 11.1 | 10.7 | 12 | 7.1 | 9.3 | 11.8 | 8.8 | 8.1 | 7.3 |  | 13.5 | 13.9 | 15.8 | 14.1 | 16.6 | 17.7 | 18.1 | 16.8 | 14.3 | 14 | 14.6 | 13.6 | 13.5 | 13 | 11.2 | 9.9 | 8.4 | 14.3 | 15.8 | 20.6 | 9.4 | 6.8 | 8.2 | 10.5 | 4.6 | 6.2 | 6.7 | 8.7 | 12.5 | 11.7 |  | 16.7 | 12.2 | 10.3 | 10.1 | 8.9 | 10.6 | 11.5 | 12.1 | 12.3 | 8 | 5.9 | 9.1 | 10.6 | 14.2 | 10.7 | 10 | 11.1 | 7.8 | 4.9 | 8.3 | 9.5 | 13.8 | 14.4 | 10.5 | 9.2 | 12.3 | 9.9 | 12.4 | 6 | 5.4
6 | 12.4 | 14.2 | 15.1 | 16.4 | 11.9 | 10.7 | 11 | 10 | 14.6 | 10.2 | 12.6 | 10.2 | 15.1 | 17.1 | 12.6 | 9.7 | 9.2 | 14.3 | 17.6 | 8.2 | 10.1 | 11.8 | 13 | 17.7 | 14.9 | 12.5 | 10.6 | 13.7 | 6.4 | 3.7 |  | 10.5 | 11.2 | 12.7 | 15.9 | 15.6 | 17.8 | 16.1 | 14.4 | 17.4 | 15.2 | 15.8 | 15.3 | 16.4 | 15.3 | 9.8 | 9.5 | 10.3 | 11.2 | 13.6 | 11.1 | 9.2 | 13.4 | 8.7 | 7.7 | 6.5 | 7.5 | 12.3 | 10.7 | 12.2 | 8.4 |  | 13.3 | 11.7 | 12.6 | 14.7 | 11.9 | 12 | 10.7 | 17 | 11.5 | 12.5 | 17 | 9.8 | 10.6 | 12.5 | 11.4 | 11.6 | 6.6 | 9.6 | 5.7 | 4.6 | 4 | 7.3 | 12.5 | 7.7 | 6.8 | 4.5 | 9.7 | 7.8 | 8 | 13.6 |  | 14 | 12.7 | 9.7 | 11.2 | 13.6 | 10.6 | 12.6 | 8.7 | 12.2 | 9.7 | 10.8 | 10.8 | 11.9 | 14.2 | 14.7 | 14.4 | 10.8 | 13 | 13 | 12.1 | 13.9 | 14.6 | 12.2 | 6.6 | 3.5 | 4.9 | 11.1 | 12.5 | 9.5 | 8.4 |  | 9.7 | 13.9 | 11.6 | 11.4 | 11.4 | 12.6 | 13.5 | 16.2 | 18.3 | 18 | 14.7 | 13.6 | 11.7 | 15.2 | 16.2 | 13.6 | 14.2 | 15.7 | 17.2 | 14.1 | 11.7 | 14.5 | 13.3 | 14.1 | 13 | 10.7 | 9.3 | 4.4 | 6 | 8 |  | 16.5 | 17.4 | 16.4 | 11.4 | 14.5 | 15.1 | 15.3 | 15.4 | 16.3 | 14 | 16.1 | 14.3 | 14.6 | 4.3 | 7.8 | 8.3 | 7.8 | 7.8 | 7.9 | 9 | 7.7 | 8.7 | 8.6 | 9.7 | 12.7 | 13 | 12.5 | 11.3 | 14.2 | 11.4 |  | 13.6 | 14.6 | 14.2 | 16.8 | 12.4 | 14.3 | 13.9 | 9.5 | 11 | 14.4 | 14.3 | 6.8 | 5.4 | 7.6 | 11.8 | 7.2 | 8.7 | 9.4 | 9.5 | 5.5 | 9.2 | 5 | 6.6 | 5.8 | 9.5 | 8.7 | 6 | 12.6 | 4.7 | 3.2 |  | 9.7 | 8.7 | 11.7 | 10.6 | 13.9 | 15.4 | 9.9 | 10 | 11.1 | 11.4 | 13 | 15 | 8.9 | 11.4 | 5.1 | 6.4 | 10.7 | 9.4 | 11.4 | 12.2 | 9.7 | 10.8 | 10 | 11.3 | 6.7 | 9.5 | 11.1 | 8.8 | 6.2 | 7.1 |  | 13.2 | 13.5 | 15.8 | 13.8 | 15.6 | 17.2 | 17.2 | 16.7 | 13.9 | 14.1 | 13.6 | 13.5 | 13 | 13.2 | 11.3 | 9.3 | 8.7 | 14.5 | 16 | 20.6 | 9.2 | 7.3 | 7.8 | 13.4 | 4.8 | 6.6 | 5.6 | 8.8 | 12.1 | 11.4 |  | 16.7 | 10.7 | 9.8 | 9.6 | 9.3 | 10 | 11.4 | 11.5 | 13 | 7.3 | 6.7 | 9.2 | 10.3 | 14.5 | 10.8 | 9.6 | 10.7 | 7.4 | 5.2 | 8.9 | 8.9 | 13.4 | 13.8 | 10.5 | 9.1 | 11.8 | 9.9 | 12.9 | 5.1 | 5.4
7 | 12.6 | 14.5 | 15 | 16.4 | 12.4 | 11.4 | 11.8 | 11.3 | 14.7 | 11 | 12.3 | 10.5 | 15.8 | 17.1 | 12.5 | 9.3 | 9.8 | 14.1 | 16.6 | 8.5 | 10.3 | 12.2 | 12.7 | 17.8 | 14.8 | 11.7 | 10.6 | 13.4 | 6.9 | 3.6 |  | 11.9 | 11.8 | 13.3 | 16.6 | 16 | 18 | 16.9 | 14.8 | 17.4 | 16.1 | 15.4 | 15.5 | 16.2 | 15.1 | 9.9 | 9.6 | 10.8 | 11.6 | 13.8 | 11.2 | 9.4 | 13.5 | 7.3 | 7.8 | 6.7 | 7.7 | 11.8 | 10.4 | 11.6 | 8.6 |  | 14.3 | 12.1 | 13.2 | 15 | 12.7 | 12.8 | 12.2 | 16.6 | 12.2 | 12.8 | 18.6 | 10.2 | 11.1 | 13.1 | 11.3 | 11.8 | 6.8 | 9.6 | 6 | 5.3 | 4.1 | 7.6 | 12.3 | 7.7 | 5.7 | 5.2 | 10.2 | 8.5 | 8.1 | 13.5 |  | 13.6 | 13.1 | 10.6 | 11.4 | 13.6 | 10.5 | 13.1 | 9.5 | 12 | 10 | 11.7 | 12.1 | 12.1 | 14.4 | 15 | 14.5 | 11.5 | 13 | 13 | 11.9 | 14.2 | 14.6 | 12.3 | 6.5 | 4.2 | 4.8 | 11 | 12.3 | 9.3 | 8.4 |  | 10.5 | 12.9 | 12.3 | 12.4 | 12.6 | 13.5 | 14 | 16.4 | 18.4 | 18 | 14.8 | 14 | 12.5 | 14.8 | 16.3 | 14.6 | 14.6 | 16 | 16.6 | 13.9 | 12 | 15.2 | 13.3 | 13.8 | 13.4 | 11 | 9.1 | 4.5 | 5.8 | 7.3 |  | 17.1 | 17.6 | 16.3 | 11.9 | 14.1 | 15.4 | 16.1 | 15.8 | 16.3 | 14.2 | 15.8 | 14.5 | 14.7 | 5.9 | 7.5 | 8.6 | 8.2 | 7.8 | 8.1 | 9.6 | 8 | 8.3 | 8.4 | 9.9 | 12.7 | 13.2 | 12.5 | 11.5 | 14.5 | 11.8 |  | 14 | 14.6 | 14.5 | 17 | 13.3 | 14.5 | 14 | 10.7 | 12.4 | 15 | 14 | 7.6 | 5.9 | 8.2 | 12.6 | 7.9 | 8.9 | 9.6 | 9.5 | 6.1 | 7 | 5.7 | 6.1 | 6.2 | 9.8 | 7.9 | 6 | 12.9 | 4 | 3.1 |  | 10.8 | 9.7 | 12.2 | 11.7 | 14.1 | 15.6 | 11.2 | 10.7 | 11.9 | 12 | 13.3 | 15.2 | 9.2 | 11.7 | 5.4 | 6.4 | 10.8 | 9.6 | 11.1 | 10.5 | 9.4 | 13.3 | 10.1 | 11.3 | 6.6 | 9.7 | 10 | 8.5 | 6 | 7.1 |  | 14 | 14.4 | 16 | 14.6 | 17.3 | 17.2 | 17.4 | 16.4 | 14.1 | 14.1 | 13.3 | 13.5 | 13.4 | 13.3 | 11.7 | 9.5 | 9 | 14 | 16 | 20.1 | 9.6 | 7.1 | 8.7 | 13.7 | 4.9 | 6.5 | 6.6 | 9 | 12.3 | 11.8 |  | 17.2 | 11.6 | 10.2 | 10.5 | 9.8 | 11 | 11.4 | 11.4 | 12.4 | 7.6 | 7 | 9.7 | 10.3 | 14.3 | 10.5 | 9.5 | 11.3 | 7.4 | 5.3 | 9.1 | 9.6 | 13.5 | 14.1 | 11.1 | 9.3 | 12.1 | 9.6 | 14 | 5.4 | 5.7
8 | 15.2 | 16.6 | 16.1 | 16.9 | 14.4 | 14.2 | 14.5 | 14.8 | 15.6 | 13.6 | 14.5 | 13.6 | 17.2 | 17.6 | 12.6 | 12.3 | 11.7 | 15.2 | 18.5 | 10.8 | 10.7 | 12.2 | 14.6 | 18.5 | 15.5 | 12.1 | 11.1 | 13.3 | 7.3 | 5.9 |  | 13.7 | 13.7 | 13.5 | 16.3 | 17.3 | 18 | 19.6 | 17.1 | 18.1 | 17.4 | 16.7 | 17.2 | 17.1 | 15.4 | 12 | 11.6 | 12.9 | 12.9 | 14.2 | 13.1 | 10.9 | 13.8 | 10.3 | 9.8 | 8.7 | 9.5 | 13.7 | 12.2 | 13.2 | 10.1 |  | 16.2 | 13.6 | 15.6 | 14.8 | 13.6 | 14.4 | 15.1 | 16.7 | 15.2 | 14.8 | 19.3 | 12.8 | 13.2 | 14 | 12.5 | 12.9 | 9.4 | 9.2 | 7.3 | 6 | 6.3 | 10.2 | 12.3 | 9.3 | 10.1 | 7.6 | 13.1 | 9.6 | 10.3 | 13.8 |  | 13.9 | 13.5 | 12.4 | 13.6 | 15.6 | 13.9 | 13.8 | 11.5 | 13.2 | 10.7 | 13.3 | 14.1 | 13.5 | 14.8 | 15.2 | 16.3 | 13.3 | 13.5 | 13.5 | 13.7 | 15.6 | 15.7 | 13.5 | 6.4 | 5.6 | 7 | 11.7 | 13 | 10.7 | 9.6 |  | 12.1 | 12.9 | 14.6 | 14.6 | 15.4 | 15.5 | 16.3 | 15.8 | 20 | 18.9 | 15.9 | 15.5 | 13.9 | 14.9 | 16.5 | 16.4 | 16.2 | 17.9 | 16.4 | 14.4 | 14 | 15.7 | 13.8 | 14.4 | 13.6 | 11.1 | 10.2 | 6.8 | 6.6 | 8.5 |  | 17.2 | 18.1 | 17.3 | 14.6 | 15.3 | 18.1 | 17.3 | 16.6 | 15.5 | 16.4 | 16 | 15.2 | 15.3 | 8.9 | 9.7 | 9.8 | 10.5 | 9.6 | 10.2 | 10.7 | 10 | 10.2 | 11.1 | 11.3 | 12.2 | 13.8 | 13.1 | 12.6 | 17.2 | 13.3 |  | 15.9 | 15.7 | 15.8 | 17.3 | 15.6 | 15.8 | 14.3 | 13.4 | 14 | 17.4 | 15.6 | 9.7 | 8.4 | 10.4 | 13 | 10 | 10.4 | 11 | 11.6 | 10.4 | 10.4 | 8 | 9 | 8.4 | 10.6 | 10.5 | 7.3 | 13.6 | 6.9 | 5.1 |  | 12.8 | 12.3 | 13 | 14.3 | 14.8 | 15.9 | 13.5 | 12.7 | 13.4 | 14.1 | 14.3 | 16 | 11 | 12.7 | 8.2 | 9.3 | 10.3 | 11.8 | 12 | 11.9 | 11.2 | 14.5 | 10.6 | 11.2 | 8.7 | 9.9 | 11.6 | 8.6 | 7.6 | 8.6 |  | 17.2 | 15.5 | 16.8 | 16.8 | 18.6 | 17.5 | 19.5 | 17.5 | 15.1 | 14.8 | 13.6 | 15.7 | 16 | 15.2 | 13.9 | 11.5 | 11.3 | 14.4 | 16.2 | 20.9 | 12.3 | 9.5 | 9.6 | 14 | 7.4 | 8.1 | 7.9 | 9.8 | 12.9 | 13 |  | 18.2 | 14.8 | 13.2 | 12.8 | 12.3 | 14.1 | 12.6 | 14.1 | 17.7 | 10.7 | 10.6 | 10.3 | 12.1 | 14.9 | 13.1 | 10.8 | 11.2 | 10 | 8.7 | 11.5 | 12.1 | 12.7 | 14.2 | 12.2 | 10.9 | 14.1 | 10.7 | 15.3 | 8.3 | 7.6
9 | 17.5 | 18.1 | 18.1 | 18.2 | 15.7 | 16.5 | 17.5 | 17.4 | 15.7 | 16 | 16 | 15.6 | 17.2 | 20.1 | 14.3 | 14.5 | 14.6 | 16.2 | 19.7 | 13.7 | 12.2 | 11.4 | 16.4 | 20.6 | 16.6 | 12.2 | 11.2 | 13 | 8.4 | 8.1 |  | 15 | 16.8 | 14.2 | 18.2 | 18.5 | 19.1 | 20.1 | 19 | 19.1 | 19 | 18 | 18.3 | 18.1 | 15.2 | 14.7 | 14.3 | 15.6 | 15.6 | 15.2 | 14.8 | 13.7 | 14.6 | 12 | 12.2 | 12 | 11.4 | 16.1 | 15.2 | 14.9 | 13 |  | 17.3 | 16.6 | 17.6 | 17.4 | 15.1 | 16 | 17 | 17 | 17.2 | 16.3 | 20.9 | 14.4 | 15.1 | 15.2 | 14.7 | 14.8 | 12 | 9.7 | 9.6 | 6.8 | 8.9 | 11.8 | 12.7 | 11.1 | 11 | 10.5 | 14.3 | 12.4 | 12.7 | 14.7 |  | 14.3 | 13.7 | 15.4 | 15.6 | 17.7 | 17.4 | 14.2 | 12.6 | 15 | 11.4 | 15 | 17.6 | 15.7 | 15.7 | 15.5 | 18.1 | 15.6 | 13.7 | 13.7 | 16.3 | 16.6 | 17 | 17.7 | 6.4 | 8.1 | 10.8 | 12.7 | 14 | 12.1 | 10.2 |  | 15.2 | 13.6 | 16.4 | 17 | 18.1 | 17.7 | 19.1 | 15.6 | 22.4 | 20.5 | 17.6 | 16.6 | 15.5 | 14.8 | 17 | 18.6 | 18.3 | 18.7 | 16.4 | 14.3 | 16.7 | 16.5 | 15.3 | 15.6 | 13.6 | 11.8 | 10.8 | 9.5 | 9.7 | 10.4 |  | 18 | 19.4 | 17.9 | 17.3 | 17.6 | 19.8 | 19.1 | 18 | 15.6 | 18.5 | 16.2 | 16.3 | 15.6 | 10.9 | 12.2 | 11 | 12.2 | 11.3 | 12.5 | 11.3 | 13.3 | 12.9 | 13.3 | 13.3 | 12.6 | 14.5 | 15.1 | 14.8 | 17.9 | 15.7 |  | 17.7 | 17.3 | 17.7 | 17.9 | 17.5 | 17.3 | 14.5 | 16.5 | 16.6 | 18.8 | 16.8 | 11.2 | 11.6 | 12.6 | 12 | 13 | 12.7 | 13.7 | 12.1 | 12.7 | 13.2 | 10.8 | 12 | 10.7 | 11.9 | 14.7 | 10.2 | 13.8 | 9.4 | 7.9 |  | 15.3 | 15.2 | 14.5 | 16.6 | 16.3 | 16.1 | 16.2 | 15.6 | 15.6 | 16.5 | 15.3 | 18.9 | 13.2 | 14.1 | 11.5 | 12.3 | 10.6 | 13.7 | 13.5 | 13.4 | 13 | 15.5 | 10.7 | 12 | 10.7 | 10 | 13 | 10.4 | 9.4 | 10.6 |  | 19.2 | 16.5 | 17.7 | 19.7 | 19.9 | 18 | 20.8 | 18.6 | 15.1 | 15.1 | 13.8 | 17.7 | 17.6 | 17.8 | 15 | 14.1 | 14.1 | 15.7 | 16.4 | 21 | 13.7 | 11.5 | 12 | 14.6 | 10.1 | 11.1 | 9.9 | 11.1 | 14.1 | 15.3 |  | 20.2 | 18.8 | 15.6 | 15.6 | 15.5 | 15.4 | 13.7 | 16.9 | 19.2 | 13.3 | 13.6 | 12.4 | 13.4 | 15.4 | 15.3 | 12.3 | 11.7 | 12.8 | 10.7 | 13.1 | 15.3 | 12.6 | 16.3 | 12.7 | 13.1 | 15.5 | 12.4 | 16.5 | 10.5 | 10.5
10 | 18.8 | 19.3 | 20.5 | 19 | 17.4 | 18.4 | 18.9 | 17.5 | 16.1 | 17.7 | 18.7 | 18.4 | 17.4 | 22 | 15.7 | 16.5 | 16.9 | 18.9 | 20.4 | 15.7 | 14.5 | 11.9 | 20 | 22.5 | 18.7 | 12 | 11.7 | 12.3 | 9 | 10.3 |  | 17.6 | 18 | 15.1 | 19.4 | 20.5 | 18.9 | 20.5 | 20.2 | 19.7 | 20.6 | 19.9 | 19.5 | 18.2 | 15.7 | 16.4 | 16.5 | 17.8 | 17.1 | 16.4 | 15 | 15.3 | 15.1 | 13.6 | 13.1 | 13.3 | 13.3 | 18.3 | 17.3 | 16.4 | 14.9 |  | 19.8 | 19.3 | 19.9 | 21.4 | 16.9 | 18.2 | 19.3 | 17.7 | 18.8 | 17.8 | 22.6 | 15.6 | 17 | 16.3 | 16.5 | 16.1 | 13.1 | 10.3 | 11.8 | 7.9 | 11.4 | 13 | 14.8 | 12.5 | 13.6 | 12.5 | 15 | 15.2 | 15.1 | 15.4 |  | 14.9 | 14 | 16.8 | 17.5 | 18.9 | 18.4 | 14.8 | 14.6 | 15.4 | 12.4 | 16.2 | 19.1 | 18.5 | 16.2 | 16.8 | 18.3 | 16.9 | 14.5 | 14.5 | 18.8 | 16.4 | 18.9 | 16.1 | 6.4 | 10.1 | 12.1 | 13.9 | 14.8 | 14 | 10.8 |  | 16.5 | 14.6 | 18.4 | 18.7 | 20.1 | 19.9 | 20.5 | 15.6 | 23.1 | 20.6 | 17.7 | 17.4 | 15.9 | 15 | 17.6 | 20.4 | 22.7 | 20.3 | 16 | 14.2 | 18.4 | 17.1 | 16.2 | 17 | 13.8 | 12.7 | 11.6 | 11.1 | 11.6 | 12.7 |  | 18 | 20.5 | 20 | 18.3 | 17.6 | 21.6 | 20 | 18.3 | 16.9 | 20.4 | 16 | 17.5 | 16.6 | 12.5 | 14.5 | 13.7 | 13.6 | 13.7 | 14.3 | 12 | 15.9 | 15 | 16 | 16.3 | 13.1 | 15.2 | 15.6 | 16.1 | 18.7 | 16.3 |  | 20.4 | 18.1 | 18.8 | 18.3 | 19.5 | 18.8 | 15.2 | 17.8 | 17.8 | 20 | 17.3 | 11.9 | 13.2 | 13.9 | 11.4 | 15 | 15 | 17.2 | 13.6 | 14.3 | 14.5 | 12.7 | 14.3 | 13.2 | 13.1 | 16 | 11.8 | 14 | 11.1 | 11.1 |  | 17.5 | 16.7 | 16 | 17.7 | 19.2 | 16.2 | 19.1 | 17.2 | 17.8 | 18.6 | 15.7 | 20.6 | 15.5 | 15.3 | 12.7 | 14.2 | 10.7 | 16.2 | 14.1 | 15.1 | 15.1 | 15.6 | 11.2 | 12.9 | 11.8 | 10.2 | 14.1 | 11.9 | 12.6 | 13.3 |  | 20.8 | 18.8 | 18.8 | 21.3 | 21.7 | 18.2 | 22.5 | 18.5 | 15.8 | 15.7 | 14 | 19.6 | 19.3 | 19.9 | 16.8 | 15.7 | 16.1 | 15.9 | 16.9 | 24.6 | 15.7 | 13.2 | 14.1 | 15.5 | 11.8 | 13.3 | 12.9 | 12.3 | 15.5 | 18.1 |  | 21.2 | 19.3 | 16.5 | 16.8 | 16.9 | 18.2 | 15.3 | 18.6 | 19.5 | 16.9 | 14.8 | 14.8 | 14.9 | 16.9 | 17.3 | 12.9 | 13.1 | 14.7 | 14.3 | 14.7 | 18.2 | 13 | 18.6 | 14.3 | 14.9 | 16.2 | 14.4 | 18.1 | 12.9 | 13.8
11 | 20.6 | 19.4 | 21.4 | 19.3 | 19.1 | 20.5 | 19.3 | 19 | 16.3 | 19 | 20.3 | 19.5 | 19.2 | 21.7 | 15.8 | 17.4 | 18.1 | 20.9 | 22.4 | 17.1 | 15.7 | 12 | 21.6 | 22.2 | 20.8 | 12 | 13.1 | 11.5 | 10.6 | 12.8 |  | 17.6 | 18.9 | 16.9 | 19.6 | 21 | 18.1 | 20.6 | 20.8 | 18.9 | 22 | 20.8 | 20.1 | 18.5 | 16.2 | 16.5 | 17.6 | 18.7 | 17.7 | 16.2 | 16.1 | 16.1 | 14.8 | 14.5 | 14.2 | 14.6 | 15.5 | 19.4 | 18.2 | 16.5 | 16.2 |  | 21 | 21.2 | 21.1 | 22.6 | 17.6 | 19.3 | 21.1 | 17.9 | 20.8 | 19.9 | 22.9 | 16.6 | 18.8 | 17.1 | 16.8 | 17.2 | 14.1 | 11 | 12.9 | 9.2 | 12.8 | 12.6 | 16 | 13.5 | 14.9 | 14.7 | 16 | 16.8 | 15.6 | 16.2 |  | 15.2 | 14.4 | 18.4 | 18.5 | 20.5 | 20.3 | 15 | 16.6 | 15.7 | 12.5 | 17.8 | 19.5 | 18.3 | 15.5 | 17.9 | 18.4 | 17 | 14.5 | 14.5 | 20.2 | 18.1 | 19.5 | 14.9 | 6.4 | 11.3 | 12.7 | 14.8 | 15.3 | 15.3 | 11.6 |  | 17.2 | 15.3 | 19.6 | 19.7 | 21.1 | 21.3 | 20.4 | 15.9 | 22.5 | 20.9 | 17.8 | 18.2 | 17.1 | 15.2 | 18.7 | 21.8 | 21.9 | 20.5 | 16.6 | 15.6 | 19.8 | 16.9 | 17.4 | 18.2 | 13.2 | 13.9 | 12 | 12.9 | 12.5 | 14.6 |  | 17.5 | 21.2 | 21 | 19.6 | 18.4 | 23.1 | 21.3 | 19.4 | 18 | 20.9 | 16.4 | 18.4 | 17.6 | 14.4 | 15.5 | 15.2 | 13.8 | 16 | 15.7 | 12.4 | 16.6 | 16.3 | 18.6 | 17.9 | 13.2 | 15.5 | 16.7 | 16.9 | 18.1 | 17.4 |  | 20.4 | 18.7 | 19.1 | 19.3 | 19.8 | 19.1 | 16.3 | 19.5 | 17.5 | 18.7 | 17.9 | 12.7 | 13.7 | 14.5 | 11.6 | 16.6 | 16.3 | 18.3 | 14.1 | 14.6 | 15.6 | 13.8 | 15 | 14.1 | 13.7 | 17.4 | 13.8 | 15.2 | 12.4 | 12 |  | 19.6 | 17.2 | 16.6 | 18.6 | 19.5 | 16.9 | 19.4 | 17.3 | 18.1 | 20.2 | 15.8 | 22.1 | 16.3 | 16.1 | 13.8 | 15.8 | 11.4 | 16.7 | 15 | 15.8 | 16.2 | 17.1 | 12.2 | 13.3 | 12.4 | 10.4 | 15.2 | 13 | 13.7 | 13.8 |  | 21.4 | 21.6 | 19.4 | 22.4 | 24.2 | 18.7 | 23.5 | 18.6 | 16.3 | 16 | 14.3 | 21 | 20.2 | 21 | 17.9 | 16.6 | 17.2 | 16.5 | 17.5 | 25.8 | 16.9 | 14.5 | 14.6 | 16 | 13.1 | 14.2 | 13.9 | 14 | 18.5 | 19.5 |  | 23.1 | 20.9 | 17.2 | 18.7 | 18.1 | 19.7 | 17.5 | 19.1 | 19.7 | 18.1 | 17.3 | 17.2 | 18.5 | 18.2 | 18.1 | 13.4 | 13.4 | 15.4 | 15.9 | 16.9 | 18.9 | 13.8 | 18.8 | 14.7 | 15.9 | 17.9 | 15.7 | 18.8 | 14.7 | 15.2
12 | 20.3 | 20.2 | 21.6 | 19.7 | 20.2 | 19.7 | 20.8 | 18.8 | 17.8 | 19.3 | 19.2 | 21.4 | 19.8 | 23.3 | 17.6 | 19 | 19 | 21.6 | 23.2 | 17.1 | 16.9 | 12.2 | 22 | 21.7 | 22 | 11.9 | 13.3 | 10.5 | 10.5 | 13.3 |  | 18.1 | 18.9 | 17.9 | 20.2 | 22.5 | 17.8 | 21.4 | 21.5 | 18.1 | 22.8 | 20.7 | 21.3 | 18.2 | 17.1 | 17.2 | 18.7 | 19.6 | 18 | 16.2 | 15.9 | 17.4 | 14.7 | 14.7 | 14.8 | 15.2 | 16.7 | 21.1 | 19.1 | 17.3 | 16.3 |  | 21.9 | 21 | 21 | 24.3 | 18.1 | 20.5 | 23.6 | 17.8 | 21.2 | 19.6 | 22.1 | 17.3 | 19.9 | 15.5 | 17.4 | 17.7 | 14.4 | 11.6 | 15.3 | 9.9 | 13.7 | 13 | 16.9 | 13.5 | 16.7 | 17.3 | 16 | 18.2 | 17.5 | 16.5 |  | 16.1 | 14.8 | 19.2 | 18.7 | 21.1 | 20.9 | 15.5 | 17.7 | 16.3 | 12.6 | 17.8 | 20.3 | 19.4 | 16.4 | 17.6 | 18 | 18.4 | 14.7 | 14.7 | 20.6 | 18.3 | 20.5 | 14.4 | 6.4 | 11.3 | 13.5 | 15.7 | 16.1 | 15.3 | 12.7 |  | 17.6 | 16.2 | 20 | 20 | 22 | 22.1 | 21.1 | 15.8 | 21.8 | 20.4 | 18.7 | 18.3 | 16.9 | 15.1 | 18.9 | 22 | 23 | 20.2 | 16.9 | 16.6 | 20.9 | 17.7 | 17.4 | 18.7 | 13.2 | 14.4 | 12.6 | 13.9 | 13.6 | 15 |  | 17 | 20.8 | 21.1 | 20 | 18.6 | 22.6 | 20.6 | 20.1 | 19 | 21.7 | 15.9 | 18.6 | 17.2 | 14.7 | 17.1 | 15.6 | 14.1 | 16.7 | 15.4 | 12.2 | 17.5 | 17.3 | 19 | 18.4 | 13.7 | 15.6 | 18.6 | 17.6 | 19 | 18 |  | 21.9 | 18.7 | 20 | 21.2 | 19.9 | 19.8 | 18.7 | 19.1 | 18.1 | 17.3 | 19.1 | 13.9 | 14.3 | 15.2 | 11.8 | 17.6 | 17.1 | 18.5 | 14.2 | 15 | 17.7 | 14.5 | 15.8 | 15.1 | 14.1 | 18.7 | 14.4 | 14.6 | 12.4 | 12.8 |  | 21.4 | 18 | 17.9 | 18.7 | 19.4 | 17.6 | 20.7 | 19.1 | 18.8 | 21 | 15.7 | 23.4 | 17.9 | 16.4 | 14.5 | 17.3 | 11.9 | 17.4 | 15.2 | 17 | 16.4 | 18.5 | 12.8 | 14.2 | 13 | 10.5 | 15.9 | 14 | 14.2 | 14.8 |  | 21.6 | 22.2 | 20.8 | 23.3 | 23.5 | 19.2 | 23.6 | 18.9 | 16.6 | 15.9 | 14.6 | 21.5 | 20.5 | 21 | 18.4 | 17.8 | 19 | 17.3 | 19.5 | 26 | 18 | 15.4 | 16.6 | 16.5 | 14.9 | 15.2 | 14.3 | 15.5 | 20.2 | 19.4 |  | 24.5 | 21.3 | 18.8 | 18.2 | 18 | 20.5 | 17.8 | 20.3 | 19.9 | 17.9 | 17.6 | 18.7 | 19.2 | 19.1 | 17.9 | 14.7 | 13 | 15 | 16.4 | 17.2 | 18.8 | 14.1 | 18.3 | 15.4 | 16 | 17 | 15.7 | 18.6 | 16.9 | 15.9
13 | 21.7 | 21.1 | 21.8 | 21.3 | 20 | 20.1 | 23.2 | 19.8 | 18.5 | 19.6 | 18.3 | 22.2 | 20 | 22.5 | 18.3 | 18.2 | 19.2 | 22.8 | 22.5 | 17.4 | 16.9 | 12.4 | 22 | 23.2 | 21.3 | 12.1 | 13.8 | 10.2 | 11.4 | 14.4 |  | 18.8 | 19.9 | 18.1 | 19.3 | 22.4 | 17.9 | 21.4 | 22.1 | 18.1 | 22.6 | 21.6 | 20.7 | 18.6 | 18 | 17.2 | 17.9 | 20.2 | 18.6 | 16.5 | 16.7 | 17.8 | 15.3 | 15.3 | 15.4 | 15.3 | 17.7 | 21.5 | 19.8 | 17 | 16.9 |  | 21.6 | 22.1 | 21.5 | 24.3 | 17.5 | 23.3 | 24.2 | 17.8 | 21.4 | 20.5 | 22.4 | 18 | 19.8 | 15.6 | 18.3 | 17.7 | 15 | 11.4 | 15.3 | 11.5 | 13.3 | 12.3 | 17.4 | 13.4 | 16.7 | 17.4 | 16.7 | 18.9 | 18.6 | 16.3 |  | 17.5 | 15.4 | 19.5 | 19.5 | 21 | 21.3 | 15.5 | 19.4 | 16.9 | 12.5 | 17.4 | 20.7 | 20.7 | 16.7 | 18.6 | 17.6 | 18.5 | 14.7 | 14.7 | 20.6 | 18.2 | 20.2 | 14.1 | 6.6 | 12.9 | 14.4 | 15.6 | 16.5 | 15.8 | 13.6 |  | 18.1 | 16.2 | 20.7 | 20.3 | 21.9 | 22.2 | 21.2 | 15.7 | 22.5 | 19.7 | 19 | 18.6 | 17.5 | 15.2 | 19.8 | 22.3 | 23.9 | 19.8 | 17.2 | 17.5 | 20.5 | 18.3 | 18.2 | 19.7 | 13.3 | 15.1 | 12.9 | 15.2 | 14.1 | 15.6 |  | 17.1 | 22.7 | 21.4 | 19.4 | 19.4 | 22 | 21.2 | 20.7 | 18.8 | 21.9 | 15.5 | 20.5 | 16.9 | 16.1 | 17 | 15.3 | 14.2 | 16.6 | 15.7 | 12.3 | 17.6 | 17.4 | 19.7 | 18.6 | 14 | 15.2 | 18.3 | 15.7 | 18.3 | 18.6 |  | 22 | 19.1 | 19.7 | 21.2 | 20.1 | 20 | 19.4 | 19.2 | 18.4 | 17.2 | 20.4 | 14.6 | 14.4 | 15.4 | 12 | 17.3 | 18.3 | 18.4 | 14.5 | 15.4 | 17.8 | 15.3 | 15.4 | 15.6 | 14 | 18.3 | 14.4 | 14.5 | 12.5 | 13.2 |  | 21.9 | 18.7 | 17.3 | 19.1 | 20 | 18.3 | 21.5 | 19.1 | 19.4 | 21.5 | 15.7 | 23 | 18.6 | 16.6 | 15.8 | 17.4 | 12.2 | 18.6 | 16.3 | 17.8 | 16.6 | 18.1 | 14.4 | 14.9 | 13.8 | 11 | 16.1 | 14.8 | 15.1 | 14.9 |  | 22.9 | 23.1 | 21.6 | 23.7 | 23.4 | 19.9 | 23.3 | 19.8 | 16.9 | 15.7 | 14.6 | 21.2 | 21.1 | 20.8 | 19 | 17.3 | 18.8 | 17.8 | 20 | 25.6 | 18.1 | 14.8 | 16.8 | 16.7 | 15.5 | 15.2 | 15.5 | 16.3 | 20.2 | 20.5 |  | 24.7 | 21 | 18.5 | 18.9 | 18.7 | 21.1 | 17.4 | 20.8 | 18.7 | 17.9 | 18.1 | 19.7 | 20.2 | 19.2 | 19.7 | 15.4 | 13.3 | 15.7 | 16.3 | 17.6 | 19.2 | 14.3 | 18.5 | 15.8 | 16.1 | 16.8 | 16.3 | 18.4 | 16.8 | 16.2
14 | 21.6 | 21.2 | 21.1 | 20.6 | 20 | 19.8 | 22 | 19.7 | 18.8 | 19.6 | 18.3 | 21.5 | 20.3 | 22 | 18.5 | 18.3 | 19.5 | 22.4 | 22 | 17.6 | 17.1 | 12.1 | 21.7 | 23 | 22.3 | 12.1 | 14.7 | 10.1 | 11.4 | 13.7 |  | 19.4 | 19.9 | 18.1 | 19.9 | 21.5 | 19 | 21.9 | 22.3 | 18 | 23.2 | 21.1 | 21.4 | 18.3 | 17.9 | 17.6 | 18.3 | 19.8 | 19.6 | 16.6 | 16.1 | 18.1 | 15.6 | 15.4 | 15.8 | 15.9 | 18 | 21.1 | 19 | 17.9 | 16.6 |  | 22.2 | 21.4 | 21.5 | 23.7 | 17.6 | 23.1 | 23.1 | 18.2 | 21.1 | 20.6 | 21.8 | 18.2 | 20.1 | 15.8 | 19.8 | 16.9 | 15.2 | 11.3 | 15 | 11.9 | 14 | 11.6 | 18 | 13.1 | 15.4 | 17.7 | 16.7 | 18.3 | 19.1 | 16.4 |  | 17.9 | 15.4 | 19.8 | 19.3 | 20.6 | 21.4 | 15.6 | 18.8 | 17 | 12.5 | 17.3 | 20.8 | 22.7 | 15.9 | 18.8 | 17.1 | 18.8 | 15.1 | 15.1 | 20.5 | 18.2 | 20.3 | 13.9 | 6.5 | 14.4 | 14.8 | 15.7 | 16.5 | 15.5 | 13.2 |  | 18 | 16.5 | 20.6 | 20.5 | 21.5 | 21.4 | 21.6 | 16 | 22.7 | 20.3 | 18.3 | 18.5 | 17.3 | 15.7 | 21.1 | 23.1 | 22.8 | 18.8 | 17.1 | 17.8 | 20.6 | 17.6 | 18.9 | 20.2 | 13.2 | 16.2 | 12.9 | 15.9 | 14.1 | 16.8 |  | 17.1 | 22.7 | 23.1 | 20.2 | 19.5 | 22.1 | 20.8 | 20.5 | 19.3 | 21.4 | 15.9 | 22.2 | 16.9 | 16.2 | 17.1 | 14.8 | 14.5 | 16.8 | 15.9 | 11.2 | 17.9 | 17.8 | 19.2 | 19.2 | 14 | 15.3 | 17.6 | 15.3 | 20.1 | 18.6 |  | 21.8 | 19.8 | 20.2 | 21.1 | 19.9 | 20.6 | 19.7 | 19.7 | 18.1 | 18.5 | 19.8 | 15.1 | 13.8 | 15.1 | 12.1 | 17 | 19 | 17.9 | 14.1 | 15.1 | 17.6 | 16.3 | 15.6 | 15.7 | 13.7 | 18 | 14.6 | 14.2 | 12 | 12.9 |  | 21.3 | 18.5 | 16.9 | 18.9 | 19.5 | 18.3 | 21.3 | 19.5 | 19.5 | 20.2 | 14.3 | 22.1 | 19.1 | 16 | 15.7 | 16.6 | 12.8 | 18.5 | 16.6 | 17.9 | 16.3 | 17.3 | 14.5 | 14.5 | 14.3 | 11.5 | 15.7 | 15.3 | 15.2 | 14.9 |  | 22.8 | 22.1 | 21.3 | 23.9 | 23 | 20.5 | 22.8 | 19.2 | 17.2 | 15.4 | 14.6 | 20.8 | 21.7 | 20.7 | 18.9 | 16.7 | 18.9 | 18.3 | 20.6 | 25.1 | 17.2 | 14.6 | 16.5 | 15.8 | 16 | 15.7 | 15.1 | 15.9 | 21.3 | 20 |  | 24.6 | 19.7 | 18.7 | 18.1 | 18.6 | 21 | 18.8 | 20.3 | 18.5 | 17.7 | 17.5 | 20.8 | 19.3 | 19 | 18.7 | 14.6 | 13.8 | 16 | 17.4 | 18.4 | 19.5 | 14.8 | 19 | 15.9 | 16.5 | 17.3 | 16.4 | 17.8 | 16.6 | 16
15 | 21.3 | 21.2 | 20.6 | 20.5 | 19.4 | 20.3 | 21.2 | 19.6 | 18.7 | 19.4 | 16.2 | 21.8 | 19.5 | 20.7 | 19 | 18.2 | 19.2 | 21.7 | 19.9 | 17.4 | 16 | 12.4 | 21.9 | 22.4 | 22.2 | 11.6 | 14.7 | 9.6 | 11.1 | 13.4 |  | 18.9 | 19.6 | 18.2 | 19.2 | 21.2 | 19.2 | 21.4 | 22.1 | 18 | 22.7 | 20.7 | 21.1 | 18.2 | 17.2 | 17.4 | 18.6 | 19.7 | 18.4 | 16.5 | 16.9 | 17.5 | 15.8 | 15.6 | 15.3 | 16.1 | 17.4 | 20.3 | 18.5 | 18 | 16.7 |  | 21.1 | 21.7 | 20.7 | 22.7 | 17.9 | 22.8 | 22.3 | 18.1 | 20.3 | 20.3 | 20.4 | 17.4 | 18.8 | 15.7 | 19 | 15.9 | 14.7 | 10.7 | 14.2 | 11.9 | 13.3 | 11.8 | 17.9 | 12.8 | 15.1 | 16.7 | 16.7 | 17.5 | 20.3 | 16.6 |  | 18.2 | 15.2 | 20.2 | 18.9 | 21.2 | 21.1 | 15.1 | 19.1 | 16.9 | 12.8 | 17.4 | 20.1 | 21.2 | 15.3 | 19.6 | 16.7 | 18.2 | 15.1 | 15.1 | 20.8 | 18 | 20.1 | 13.7 | 6.9 | 14.5 | 14.7 | 15 | 16.4 | 15.1 | 13.1 |  | 17.8 | 16.8 | 19.6 | 20.1 | 21 | 20.6 | 20.8 | 16.4 | 22.6 | 19.8 | 18.1 | 17.8 | 17 | 16.2 | 21.2 | 23.1 | 20.8 | 18.3 | 16.8 | 17.8 | 20.4 | 17.7 | 18.4 | 20.3 | 13.2 | 16.1 | 12.7 | 15.7 | 13.6 | 17.8 |  | 17.2 | 22 | 22.3 | 20.1 | 19.5 | 22.1 | 20.4 | 20.3 | 18.8 | 21.3 | 16.2 | 21.5 | 16 | 16 | 17.2 | 15.2 | 15.4 | 16.5 | 15.5 | 10.5 | 17.7 | 17.7 | 18.8 | 20.1 | 14.4 | 15.1 | 17.9 | 15.2 | 20.3 | 18.1 |  | 21.1 | 19.7 | 19.6 | 20.4 | 19.5 | 19.8 | 20 | 19.4 | 18 | 20.5 | 18.5 | 14.4 | 13.7 | 15.1 | 12 | 17 | 18 | 16.9 | 13.8 | 14.1 | 16.8 | 15.9 | 15.2 | 15.2 | 12.3 | 16.9 | 13.9 | 13.2 | 11.5 | 12.7 |  | 20.3 | 18.5 | 17.5 | 18.3 | 19.5 | 18.4 | 20.7 | 19.5 | 19.3 | 19.6 | 13.4 | 21.2 | 18.3 | 12.2 | 15.7 | 16.2 | 13.4 | 17.5 | 16.6 | 17.2 | 15.9 | 16.9 | 14.7 | 14.1 | 13.9 | 11.8 | 15.7 | 15 | 14.9 | 14.6 |  | 23.2 | 21.6 | 21.2 | 23.3 | 23 | 21.2 | 22.5 | 18.6 | 17 | 14.7 | 14.9 | 20.9 | 22.1 | 20.6 | 19.3 | 16.9 | 18.2 | 18.3 | 20.6 | 23.9 | 16.7 | 14.3 | 15.5 | 14.9 | 15.6 | 15.7 | 15.3 | 15.6 | 20.3 | 19.3 |  | 23.4 | 18.8 | 18.4 | 18.5 | 18.5 | 19.8 | 18.1 | 20.2 | 18 | 16.7 | 17 | 21.3 | 19.1 | 18.7 | 19.3 | 14.7 | 13.7 | 13 | 16.3 | 18 | 19.3 | 14.7 | 18.4 | 15.4 | 16.9 | 17.1 | 16.5 | 16.7 | 15.5 | 15.3
16 | 20.7 | 20.6 | 21.1 | 20 | 18.9 | 19.3 | 20 | 19 | 18.1 | 18.8 | 15.8 | 21.2 | 19 | 19.3 | 17.9 | 17.9 | 18.2 | 20.4 | 19 | 16.5 | 16.2 | 12.2 | 21.1 | 21.4 | 21 | 11.6 | 14.9 | 9.1 | 10.7 | 12.8 |  | 18.4 | 18.8 | 17.9 | 19.1 | 21.4 | 18.4 | 20.8 | 21.2 | 18.2 | 22.2 | 19.9 | 21 | 17.7 | 16.9 | 17 | 18.3 | 18.5 | 18 | 16.1 | 16.2 | 17.2 | 15.5 | 15.2 | 14.8 | 15.3 | 16.6 | 19.5 | 18.5 | 18.1 | 16.2 |  | 20.5 | 21.1 | 20 | 21 | 17.5 | 21.5 | 21.6 | 18.3 | 19.4 | 19.6 | 19.3 | 17.1 | 18.4 | 15.9 | 17.9 | 14.9 | 14.3 | 10.6 | 12.9 | 11 | 12.6 | 11.6 | 16.8 | 11.7 | 14.6 | 15.5 | 15.6 | 16.8 | 18.2 | 16.9 |  | 17.5 | 14.7 | 19.3 | 18.1 | 20.9 | 20 | 14.9 | 18.3 | 16.6 | 12.4 | 17.1 | 19.5 | 20.2 | 15.5 | 19.1 | 16.5 | 17.8 | 15.7 | 15.7 | 19.9 | 17.2 | 19.4 | 13 | 7.1 | 12.8 | 13.9 | 14.3 | 16 | 14.9 | 12.9 |  | 17.3 | 16.6 | 19.1 | 19.7 | 20.4 | 19.8 | 20.7 | 16.2 | 22.3 | 18.2 | 17.6 | 17 | 16.6 | 16.1 | 20.5 | 22 | 20.4 | 17.6 | 16.1 | 17.6 | 19.3 | 16.9 | 17.9 | 19.3 | 12.8 | 15.9 | 11.7 | 14.7 | 13.2 | 16.9 |  | 17.2 | 21.4 | 20.7 | 19.2 | 19.1 | 21.1 | 20 | 19.6 | 18.2 | 20.5 | 16.6 | 20.6 | 14.6 | 14.4 | 16 | 14.8 | 14.4 | 16.3 | 14.9 | 10.7 | 16.3 | 16.7 | 18.2 | 19.3 | 14.2 | 15 | 17.4 | 15.1 | 19 | 17.8 |  | 20.4 | 19.3 | 19.3 | 19.7 | 19 | 19.3 | 19.7 | 18.6 | 17.6 | 20.1 | 17.1 | 13.1 | 13.3 | 14.9 | 12.2 | 16.7 | 17.5 | 15.5 | 12.7 | 12.7 | 16.1 | 14.6 | 14.7 | 14.6 | 12.2 | 15.1 | 13.1 | 12.1 | 10.4 | 12.3 |  | 19.1 | 18.2 | 17.4 | 18.2 | 19 | 18 | 19.4 | 19.3 | 18.7 | 19.2 | 13.1 | 19.8 | 17.1 | 12.1 | 14.1 | 15.5 | 16.2 | 17 | 16.1 | 15.8 | 15.1 | 16.1 | 14.7 | 13.9 | 13.6 | 15.3 | 14.8 | 14.1 | 14.2 | 14.3 |  | 22 | 21.1 | 20.4 | 22.6 | 22.7 | 20.6 | 22.1 | 18.2 | 16.6 | 15 | 14.9 | 20.2 | 20.8 | 20.7 | 18 | 16.5 | 17.9 | 18.2 | 21.3 | 22.2 | 15.7 | 14.1 | 12.6 | 13.3 | 14.6 | 14.7 | 14.7 | 14.8 | 19.3 | 18.4 |  | 21.7 | 17.6 | 17.9 | 17.8 | 17.7 | 18.8 | 17.6 | 20.2 | 16.3 | 15.3 | 16.7 | 19.8 | 18.9 | 18.3 | 19 | 14.2 | 13.6 | 11 | 15.5 | 17.5 | 18.5 | 14.7 | 18.2 | 15.3 | 16.7 | 16.8 | 16.6 | 15.8 | 14.2 | 14.8
17 | 19.8 | 19.8 | 19.8 | 19.6 | 18.4 | 18.2 | 18.9 | 18.3 | 16.7 | 17.9 | 15.5 | 19.4 | 18.7 | 17.4 | 16.4 | 16.9 | 17.2 | 20.1 | 16.7 | 15.7 | 15 | 12 | 20.6 | 20.9 | 20.5 | 11.2 | 14.8 | 8.5 | 9.3 | 12 |  | 17.9 | 18.1 | 17.3 | 17.9 | 21 | 18.1 | 19.9 | 20.1 | 18.2 | 21.7 | 19.5 | 20.3 | 17.5 | 16.6 | 16.4 | 17.5 | 17.5 | 17.6 | 16.1 | 15.5 | 16.6 | 15 | 14 | 14.4 | 14.5 | 15.4 | 18.2 | 18.4 | 17.1 | 14.7 |  | 19.9 | 19.9 | 19.3 | 19.6 | 17.2 | 20.2 | 20.8 | 18 | 19.3 | 18.9 | 18 | 16 | 17.9 | 15.4 | 16.3 | 13.5 | 13.7 | 10.5 | 11.2 | 10.2 | 11.4 | 11.3 | 14.8 | 10.7 | 13.3 | 14.9 | 14.6 | 15.7 | 17.3 | 16 |  | 16.8 | 14.3 | 18.3 | 17.5 | 19.2 | 18.6 | 14.8 | 17.9 | 15.3 | 12.2 | 16.4 | 18 | 19.5 | 15.6 | 18 | 15.9 | 16.9 | 14.8 | 14.8 | 17.9 | 16.6 | 18.9 | 12.7 | 6.5 | 11.4 | 12.6 | 13.7 | 14.6 | 13.8 | 12.6 |  | 16.9 | 16 | 18.4 | 17.9 | 19.6 | 19.1 | 19.9 | 16.3 | 21.5 | 16.6 | 16.6 | 16 | 16.4 | 15.6 | 19.1 | 20.7 | 20.2 | 17.3 | 15.8 | 17 | 18.8 | 16.6 | 17.5 | 18.1 | 12.4 | 14.6 | 10.6 | 13.3 | 12.3 | 15.4 |  | 16.8 | 20.8 | 19.4 | 18.6 | 18.3 | 20.2 | 19.6 | 18.9 | 18.1 | 19.8 | 16.1 | 19.4 | 13.2 | 13.5 | 14.7 | 14.4 | 13.8 | 15.4 | 14.2 | 10.2 | 14.9 | 16 | 15.8 | 18 | 13.4 | 14.9 | 16.4 | 15.2 | 17.9 | 17.5 |  | 19.7 | 18.1 | 19.1 | 18.4 | 18.5 | 18.8 | 18.8 | 17.5 | 17 | 19.7 | 16.1 | 11.5 | 12.2 | 14.5 | 11.8 | 15.6 | 15.5 | 14.2 | 11.4 | 11.5 | 14.8 | 13.6 | 14.1 | 12.9 | 12 | 14.1 | 12.5 | 10.4 | 9.5 | 11 |  | 17.8 | 17 | 16.7 | 17.6 | 18.8 | 17.6 | 17.9 | 17.1 | 17.9 | 18.3 | 13.1 | 18.1 | 15.9 | 12 | 12.6 | 14.8 | 17.3 | 15.7 | 14.7 | 14.9 | 14.6 | 15 | 14.5 | 13.1 | 12.8 | 17.7 | 13 | 12.6 | 13.6 | 13.6 |  | 21.2 | 20.4 | 19.6 | 22.1 | 22.6 | 20.4 | 21.8 | 17.9 | 16.3 | 14.8 | 14.6 | 19.7 | 19.7 | 18.9 | 16.7 | 15.8 | 17.2 | 17.7 | 21.5 | 20.1 | 14 | 13.4 | 12.6 | 11.7 | 13.2 | 13.9 | 13.2 | 14.1 | 17.4 | 17.9 |  | 20.1 | 16.5 | 16.1 | 17.1 | 16.9 | 17.4 | 16.1 | 19.7 | 15.2 | 14.1 | 16 | 18.6 | 17.7 | 17.2 | 17.3 | 13.4 | 13 | 11.1 | 14.4 | 15.9 | 17.3 | 14.8 | 17.3 | 14.6 | 15.3 | 15.3 | 14.8 | 15 | 13.2 | 13.9
18 | 18.3 | 18.2 | 19.3 | 18 | 18.1 | 15.3 | 17.9 | 16.6 | 16.8 | 16.6 | 14.2 | 16.7 | 18.2 | 15.9 | 15.7 | 14.7 | 15.8 | 19.9 | 15.2 | 14.2 | 13.7 | 12.4 | 20.1 | 20 | 20.2 | 11.3 | 14.6 | 8.3 | 8.7 | 10 |  | 17.4 | 17.3 | 15.9 | 17 | 19.5 | 18 | 19.6 | 19.2 | 17.9 | 19.9 | 18.7 | 18.6 | 16.5 | 15.5 | 15.4 | 15.8 | 16 | 16.4 | 16.1 | 14.3 | 15.6 | 13.4 | 13.2 | 12.2 | 12.5 | 14.7 | 16.5 | 18 | 15.2 | 13.3 |  | 19 | 18.9 | 18.1 | 18.6 | 16.9 | 19.2 | 20 | 18.4 | 19.2 | 17.6 | 17.6 | 15 | 17 | 15 | 15.4 | 12.4 | 11.7 | 10.1 | 9.9 | 9.5 | 9.6 | 10.7 | 14.5 | 10.1 | 12.4 | 14.8 | 13.8 | 14.3 | 16.8 | 15.6 |  | 15.7 | 14 | 15.9 | 15.3 | 17.9 | 17.2 | 14.5 | 17.5 | 13.4 | 12.3 | 16.1 | 16.1 | 18.1 | 15.5 | 17.8 | 15.3 | 16.1 | 14.6 | 14.6 | 17.4 | 16.4 | 17.8 | 12.6 | 6.9 | 10 | 11.6 | 13.7 | 12.5 | 12.4 | 12.1 |  | 15.8 | 15.7 | 17.5 | 16.1 | 19.2 | 18.3 | 19.5 | 16.4 | 20.7 | 16.4 | 15.7 | 15.5 | 16.2 | 15.7 | 17.9 | 20.2 | 19.5 | 17.2 | 15.5 | 16.7 | 17.7 | 16.4 | 17.2 | 16.9 | 12.1 | 14.6 | 10.1 | 12.4 | 11.6 | 13.2 |  | 16.9 | 20.1 | 18.1 | 17.5 | 18.3 | 19.4 | 19.4 | 18.2 | 16.9 | 19.6 | 15.7 | 18.1 | 12.1 | 12.8 | 12.6 | 13.5 | 13.5 | 13 | 12.6 | 10.2 | 13.3 | 13.9 | 14.6 | 16 | 13.1 | 14.8 | 15.8 | 14.6 | 16.7 | 16.8 |  | 19.3 | 17.5 | 18.4 | 18.1 | 18.3 | 18.2 | 18.2 | 15.9 | 16.7 | 19.7 | 15.7 | 10.7 | 11.7 | 14.1 | 11.1 | 14.8 | 14.3 | 13.3 | 10.9 | 10.9 | 13.2 | 12.3 | 12.6 | 11.4 | 12.4 | 13 | 12 | 8.9 | 9 | 9.4 |  | 17.1 | 14.8 | 16.8 | 16.3 | 18.5 | 16.7 | 16.9 | 15.8 | 16.1 | 16 | 13.2 | 16.8 | 15.1 | 11.8 | 11.5 | 13.3 | 17.8 | 16.2 | 13.9 | 13.7 | 13.2 | 13.6 | 14.2 | 12 | 12.2 | 17.3 | 12.7 | 11.4 | 12.8 | 12.8 |  | 18.5 | 19.4 | 18.6 | 21.6 | 22 | 20.4 | 21.4 | 17.3 | 15.9 | 13.7 | 14.5 | 18.4 | 17.8 | 17.5 | 15.9 | 14.5 | 15.4 | 17.5 | 22.4 | 18.5 | 13.1 | 12.2 | 12.4 | 11.1 | 11.3 | 12.8 | 11.6 | 13.6 | 16.8 | 17.3 |  | 18.9 | 15.7 | 15 | 14.7 | 15.1 | 15.7 | 15.3 | 18.3 | 14.4 | 13.2 | 13.9 | 17.9 | 17.4 | 16 | 16.6 | 12.5 | 11.6 | 10.7 | 12.4 | 16.2 | 14.8 | 14.9 | 16.3 | 14 | 14.5 | 14.7 | 12.9 | 14.5 | 12.9 | 12.6
19 | 16.9 | 17.6 | 18.5 | 16.8 | 17.4 | 14.5 | 18.3 | 14.8 | 16.1 | 15.5 | 13.3 | 15.6 | 17.8 | 14.8 | 13.5 | 13.8 | 14.5 | 19.4 | 14.2 | 13.2 | 12.9 | 12.4 | 20.1 | 19.8 | 20.8 | 11.5 | 14.6 | 8.3 | 7.8 | 8.6 |  | 15.6 | 15.7 | 15.4 | 16.9 | 18.9 | 17.7 | 19.3 | 18.9 | 17.6 | 19.2 | 18.3 | 18.2 | 16.4 | 15.4 | 14.4 | 14.4 | 14.8 | 16.1 | 15.7 | 14 | 15.2 | 13 | 12.4 | 11.4 | 11.7 | 14.2 | 14.9 | 17.4 | 13.5 | 12.1 |  | 17.4 | 19 | 17.1 | 17.3 | 16.4 | 18.2 | 19.6 | 18.2 | 18.2 | 16.2 | 17.4 | 14.6 | 16 | 14.9 | 15 | 10.9 | 10.7 | 10 | 9.2 | 9 | 8.4 | 11 | 14.1 | 9.5 | 11 | 14.6 | 13.1 | 12.9 | 16 | 15.1 |  | 15 | 13.8 | 14.8 | 14.3 | 15.7 | 18.6 | 14.1 | 17.1 | 13.6 | 12.7 | 15.6 | 15.2 | 16.9 | 15.6 | 17 | 15.4 | 14.7 | 14.5 | 14.5 | 16.9 | 16.1 | 16.7 | 12.2 | 7.1 | 8.6 | 11 | 13.5 | 12.1 | 12.2 | 11.9 |  | 15 | 15.9 | 16.7 | 15.5 | 17.9 | 16.8 | 19.1 | 16.5 | 20.3 | 16.2 | 16 | 15.1 | 16.2 | 16 | 17.6 | 19.3 | 18.6 | 17.4 | 14.9 | 15.6 | 16.5 | 16.3 | 16.5 | 16.3 | 12.4 | 13.8 | 10.1 | 11.7 | 11.1 | 11.3 |  | 16.9 | 20.3 | 16.5 | 16.7 | 17.7 | 19.1 | 19.3 | 17.9 | 16.6 | 19 | 15.5 | 17.3 | 11.4 | 12.6 | 11.7 | 12.8 | 13.5 | 11.8 | 11.5 | 9.7 | 11.6 | 12.9 | 13.8 | 15.1 | 13.1 | 14.3 | 15.4 | 14.3 | 15.5 | 16.3 |  | 17.7 | 16.6 | 17.9 | 17.5 | 17.5 | 16.2 | 16.1 | 15 | 16.8 | 19.4 | 14.7 | 10.5 | 10.7 | 13.2 | 10.4 | 13.2 | 14.1 | 12.6 | 10.5 | 10.7 | 11.6 | 11 | 11.5 | 10.4 | 16.8 | 11.9 | 11.5 | 9.1 | 8.9 | 7.9 |  | 16.4 | 14.2 | 14.4 | 14.7 | 17.8 | 16.8 | 15.9 | 15.2 | 15.5 | 15.3 | 13.4 | 15.9 | 15 | 11.7 | 11 | 12.5 | 16.5 | 15.9 | 13.5 | 12.5 | 11.9 | 12.5 | 13.8 | 11.8 | 10.6 | 17.3 | 12.2 | 10.5 | 12.7 | 12.1 |  | 16.5 | 18.2 | 17.9 | 20.6 | 21.2 | 19.8 | 21.4 | 17.1 | 15.5 | 13.9 | 14.8 | 17.2 | 16.9 | 16.5 | 14.4 | 13.2 | 14.2 | 17.4 | 22.4 | 17.4 | 12.7 | 11.3 | 12.2 | 10.7 | 9.9 | 10.9 | 10.8 | 13.1 | 15.6 | 16 |  | 18.4 | 15.4 | 13.8 | 13.3 | 14.1 | 14.6 | 14 | 17.9 | 13.8 | 12.7 | 12.9 | 15.3 | 16.6 | 15 | 15 | 12.5 | 10.3 | 10.2 | 11.4 | 15.7 | 14.1 | 14.9 | 14.9 | 13.7 | 14.3 | 14.5 | 11.7 | 13.9 | 12 | 11.7
20 | 16.5 | 16.4 | 18.5 | 17.3 | 16 | 14.1 | 16.8 | 14.5 | 15.1 | 15.1 | 12.8 | 15.2 | 17.5 | 13.5 | 12.9 | 14 | 14.3 | 18.4 | 13 | 13.1 | 12.4 | 12.6 | 20.1 | 18.5 | 21 | 11.3 | 14.6 | 8.3 | 7.3 | 8.4 |  | 14.6 | 14.3 | 15.6 | 16.7 | 18.4 | 17.1 | 19.2 | 17.8 | 16.9 | 19 | 16.2 | 17.6 | 16.7 | 14.5 | 14.5 | 13.4 | 14.1 | 16 | 15.4 | 13.8 | 14.5 | 12.3 | 12 | 10.4 | 10.7 | 13.3 | 13.5 | 18.3 | 12.4 | 11.3 |  | 16.2 | 17.5 | 16.7 | 16.4 | 15.7 | 15.9 | 18.1 | 17.8 | 16.5 | 16 | 15.8 | 14.4 | 15.1 | 14.5 | 14.5 | 10.2 | 10.6 | 9.2 | 8.6 | 8.1 | 8.4 | 10.8 | 13.2 | 8.9 | 9.8 | 14.4 | 12.7 | 12.2 | 15.6 | 13.7 |  | 15 | 13.8 | 14.1 | 13.6 | 14.7 | 18.1 | 13.9 | 15.8 | 13.5 | 12.6 | 15.2 | 14.6 | 16.4 | 15.3 | 16.7 | 15.1 | 14.1 | 14.2 | 14.2 | 16.7 | 16 | 16.6 | 12.2 | 7.1 | 8.5 | 10.7 | 13.4 | 11.9 | 11.3 | 11.9 |  | 14.5 | 15.8 | 16.5 | 14.5 | 16.7 | 16 | 18.8 | 16.5 | 20.2 | 16.4 | 16.1 | 14.5 | 16 | 16.2 | 16.9 | 19.4 | 18.3 | 17.4 | 15.1 | 15.5 | 16.5 | 16.1 | 15.7 | 16.3 | 12.6 | 14 | 9.9 | 10.2 | 10.7 | 10.7 |  | 17 | 20.2 | 15.3 | 16.8 | 17.4 | 18.6 | 19.3 | 17.6 | 16.3 | 18 | 14.8 | 16.9 | 10.9 | 12.3 | 11.2 | 11.6 | 13.5 | 11.1 | 10.7 | 9.5 | 11.6 | 12.4 | 12.7 | 14 | 13.1 | 14.3 | 14.2 | 13.9 | 15 | 15.8 |  | 16.7 | 16.3 | 17.6 | 17.2 | 17.1 | 15.3 | 17.5 | 14.2 | 16.6 | 17.4 | 12.7 | 9.9 | 9.8 | 12.3 | 9.9 | 12 | 12.9 | 12.5 | 10 | 10.9 | 11 | 10.5 | 10.2 | 10 | 17.9 | 9.5 | 11.2 | 9.2 | 8.4 | 7 |  | 15.9 | 13.3 | 13.7 | 14.4 | 17.2 | 15.9 | 15.5 | 13.9 | 14.9 | 14.1 | 13.2 | 15.5 | 14.6 | 11.2 | 10 | 11 | 16.3 | 15.2 | 13.5 | 12 | 12.4 | 11.8 | 13.9 | 11.7 | 10.2 | 15.8 | 11.7 | 9.3 | 11.8 | 11.5 |  | 16.2 | 17.3 | 17.5 | 19.8 | 20.8 | 19.4 | 21.5 | 17 | 15.3 | 13.7 | 15 | 16.6 | 16.4 | 16.3 | 13.8 | 12.1 | 14.1 | 17 | 21.5 | 16.4 | 12.5 | 11.1 | 12 | 10.8 | 9.6 | 10.1 | 10.2 | 12.6 | 15.5 | 15.9 |  | 18.3 | 15.3 | 13.6 | 13 | 12.8 | 13.5 | 14.1 | 17.4 | 13.4 | 12.2 | 12 | 15.5 | 16 | 14.7 | 14.7 | 12.3 | 9.7 | 9 | 10.7 | 13.4 | 13.6 | 14.8 | 14 | 13.1 | 14.2 | 15.2 | 10.8 | 13.5 | 11.1 | 11
21 | 15.9 | 16.4 | 18 | 16.5 | 15.1 | 14.4 | 15.8 | 14.6 | 14.7 | 15.3 | 13 | 15.7 | 18.5 | 12.8 | 12.2 | 12.9 | 14.1 | 20 | 12.2 | 13.7 | 13 | 12.4 | 20 | 18.9 | 20.2 | 11 | 14.4 | 8.5 | 6.8 | 7.8 |  | 13.8 | 13.6 | 15.3 | 16.9 | 17.7 | 17.3 | 18.9 | 16.4 | 16.7 | 18.4 | 15.7 | 17.4 | 16.3 | 14.1 | 13.5 | 13.3 | 14.5 | 15.7 | 15.5 | 13.1 | 14.7 | 12.6 | 11.1 | 9.8 | 10.1 | 13.5 | 12.9 | 18 | 12 | 10.8 |  | 15 | 17.1 | 16.6 | 15 | 15.6 | 14.9 | 17.2 | 16.7 | 16.1 | 15.7 | 13.7 | 13.3 | 14.8 | 14.2 | 14.2 | 10.1 | 10.3 | 8.7 | 8.2 | 8.3 | 8.2 | 11 | 11.7 | 8.8 | 9.2 | 14.5 | 12 | 11.9 | 15.2 | 13 |  | 16.4 | 13.7 | 13.4 | 13.3 | 13 | 17.2 | 13.8 | 15 | 12.2 | 12.7 | 14.6 | 14.6 | 16.2 | 15.4 | 16.5 | 14.6 | 13.2 | 13.6 | 13.6 | 16.4 | 15.5 | 15.7 | 12 | 7 | 7.5 | 10.3 | 13.4 | 11.7 | 11.5 | 11.9 |  | 14.1 | 15.6 | 15.4 | 13.9 | 15.9 | 15.7 | 18.3 | 16.5 | 20.2 | 16.3 | 15.5 | 13.9 | 16.1 | 16 | 16.8 | 18.5 | 18 | 17.4 | 14.7 | 15.9 | 16.2 | 16 | 15.1 | 16.6 | 11 | 13.3 | 9.9 | 9.5 | 10.6 | 9.3 |  | 16.9 | 19.8 | 14.8 | 15.6 | 16.8 | 18.4 | 17.4 | 17.5 | 16.6 | 17.1 | 14.8 | 16.4 | 10.6 | 12.1 | 10.7 | 10.9 | 13.6 | 11.1 | 10.5 | 9.5 | 11.1 | 11.9 | 12.5 | 13 | 12.8 | 14.1 | 12.9 | 13.8 | 14 | 15.5 |  | 16.3 | 15.8 | 17.5 | 16.8 | 16.2 | 15 | 16.5 | 13.9 | 16.2 | 16.3 | 11.5 | 9.5 | 10 | 11.5 | 9.1 | 11.3 | 12.6 | 11.9 | 9.5 | 10.7 | 10.1 | 9.9 | 10.2 | 9 | 17.1 | 8.5 | 10.8 | 8.8 | 8.3 | 7.2 |  | 14.8 | 13.3 | 13.6 | 13.9 | 16.6 | 15.7 | 15.2 | 13.7 | 14.3 | 14.1 | 13.6 | 13.5 | 13.8 | 10.8 | 9.4 | 10.5 | 15.2 | 14.3 | 14.1 | 11.7 | 12.3 | 10.8 | 13.7 | 11.6 | 9.6 | 16.5 | 10.7 | 9.3 | 10.5 | 11.1 |  | 16.1 | 17.6 | 16.7 | 19.9 | 20.3 | 19.4 | 19.2 | 16.9 | 15.3 | 13.6 | 15 | 16.1 | 15.7 | 15.6 | 12 | 12 | 14.5 | 16.8 | 20.3 | 15.6 | 12.2 | 11.2 | 12.1 | 10.5 | 9.1 | 9.8 | 9.6 | 12.7 | 14.6 | 14.9 |  | 17.9 | 15.3 | 13.4 | 12.1 | 13 | 12.7 | 13.3 | 17.5 | 13.1 | 11.6 | 11.5 | 14.1 | 15.2 | 14 | 13.8 | 12.2 | 9.6 | 7.9 | 10.9 | 12.8 | 12.9 | 14.9 | 13.7 | 12.9 | 13.9 | 14.5 | 10 | 12.2 | 10.7 | 10.7
22 | 15.4 | 15.6 | 17.8 | 16.8 | 14.7 | 13.6 | 14.8 | 14 | 14.3 | 14.9 | 12 | 15.8 | 18.3 | 11.9 | 11.8 | 11.7 | 14.3 | 20.2 | 11.7 | 13.4 | 12.5 | 12.7 | 20.2 | 18 | 18.4 | 10.3 | 14.3 | 8.3 | 6.1 | 7.8 |  | 13.5 | 13.7 | 14.7 | 17.1 | 17.8 | 17.1 | 18.5 | 16.7 | 16.8 | 18.5 | 15.1 | 17.2 | 16.2 | 13.8 | 12.7 | 13.3 | 14.1 | 15.4 | 15.4 | 12.3 | 14.8 | 12.8 | 11.1 | 9.2 | 9.7 | 13.3 | 13.5 | 19 | 11.7 | 10 |  | 14.5 | 17.4 | 16.2 | 15.4 | 15.5 | 13.7 | 16.8 | 15.9 | 17.2 | 15.9 | 12.5 | 12.9 | 14.3 | 13.5 | 14.2 | 9.7 | 10.2 | 8.5 | 7.2 | 8.8 | 7.8 | 11.1 | 10.9 | 9 | 8.8 | 14.5 | 11.5 | 11.1 | 15.3 | 12.6 |  | 16.2 | 13.5 | 13 | 13.6 | 13.1 | 16.3 | 13.5 | 14.4 | 11.5 | 12.8 | 14.4 | 14 | 15.8 | 15.1 | 16.6 | 14 | 13 | 13.4 | 13.4 | 16 | 15.1 | 15.4 | 11.9 | 7.1 | 6.8 | 10.7 | 13.3 | 11.9 | 11.1 | 12.1 |  | 14.4 | 15.3 | 15.4 | 13 | 16.1 | 15.7 | 18.1 | 16.5 | 19.9 | 16.2 | 15.6 | 12.8 | 15.9 | 15.9 | 16.3 | 17.9 | 17.6 | 17.1 | 14.6 | 15 | 16.2 | 15.6 | 14.6 | 16.2 | 10.6 | 13.6 | 9.4 | 10.1 | 10.4 | 9.1 |  | 17 | 19.8 | 14.7 | 14.6 | 15.1 | 17.9 | 16.9 | 17.2 | 16.5 | 15.7 | 14.7 | 16.5 | 10.5 | 11.8 | 10.2 | 10.2 | 13.3 | 12.1 | 9.9 | 8.9 | 10.6 | 10.9 | 12.2 | 12.7 | 12.6 | 13.9 | 13 | 13.8 | 13.8 | 14.3 |  | 16.5 | 15.6 | 17.5 | 16.8 | 16 | 14.9 | 14.4 | 13.7 | 16 | 16.1 | 10.6 | 9 | 9.9 | 11.5 | 9 | 10.5 | 11.8 | 11.4 | 9.4 | 10.4 | 8.4 | 9.3 | 9.4 | 9.4 | 16.6 | 7.9 | 10.3 | 8.1 | 8.3 | 6.6 |  | 14.1 | 13.3 | 12.8 | 13.9 | 16.4 | 14.7 | 15.6 | 13.4 | 14 | 14.3 | 13.3 | 12 | 14.1 | 10.7 | 8.2 | 10.2 | 14.6 | 13.6 | 13.7 | 11.8 | 12.1 | 10.6 | 13.2 | 11.1 | 9.7 | 16.2 | 9.6 | 7.9 | 9.5 | 10.5 |  | 14.8 | 17.1 | 16.2 | 19 | 19.8 | 18.7 | 19.1 | 16.8 | 15.3 | 13.8 | 15.1 | 15.4 | 15.2 | 14.5 | 12.3 | 11.4 | 14.6 | 16.4 | 20.1 | 15.3 | 10.5 | 10.9 | 11.7 | 10 | 9.2 | 9.7 | 8.8 | 13 | 13.9 | 14.6 |  | 17.5 | 15.2 | 13 | 11.2 | 12.7 | 12.8 | 13.9 | 16.3 | 12.9 | 10.8 | 11.4 | 12.9 | 14.8 | 13.5 | 13.4 | 12.1 | 9.2 | 7.9 | 10.4 | 11.8 | 12.6 | 14.7 | 13.4 | 12.3 | 13.7 | 13.9 | 9.8 | 11.7 | 9.3 | 10.7
23 | 14.9 | 15.4 | 17.9 | 16.3 | 14.2 | 13 | 13.1 | 14.1 | 14 | 15 | 11.5 | 16.2 | 17.4 | 11.4 | 11.5 | 11.2 | 15 | 19.8 | 10.6 | 12.7 | 11.9 | 12.6 | 20.5 | 18 | 17 | 10 | 14 | 8.3 | 5.8 | 7.8 |  | 12.7 | 13.2 | 15.4 | 16.7 | 17.3 | 17.1 | 18.1 | 16.9 | 17 | 19.1 | 15.5 | 17 | 16.1 | 13.6 | 12.8 | 13.2 | 14.8 | 15.3 | 15.1 | 11.2 | 14.7 | 13 | 10.7 | 8.8 | 9.6 | 13.3 | 12.6 | 16.9 | 10.8 | 9.8 |  | 14 | 17.2 | 16.1 | 15.9 | 15.3 | 13.8 | 16.6 | 15 | 16.5 | 15 | 12.1 | 12.7 | 14.2 | 13.1 | 13.5 | 9.9 | 10.1 | 8.2 | 6.6 | 9.1 | 7.6 | 11.2 | 10.6 | 8.6 | 8.3 | 14.1 | 10.7 | 10.5 | 15.8 | 12.4 |  | 15.6 | 13 | 12.7 | 13.5 | 12.3 | 15.7 | 12.5 | 13.8 | 10.1 | 12.7 | 14.3 | 13.5 | 15.5 | 15 | 16.7 | 13.7 | 13.1 | 13.1 | 13.1 | 15.2 | 15 | 14.9 | 10.9 | 6.3 | 6.9 | 11.1 | 13 | 12.4 | 10 | 11.8 |  | 14.4 | 15 | 14.9 | 12.8 | 16.2 | 15.5 | 18 | 16.6 | 19.4 | 15.8 | 15.5 | 12.8 | 16 | 16.1 | 16.3 | 17.1 | 17.3 | 17 | 14.7 | 14.5 | 15.9 | 15.2 | 14.5 | 15.9 | 10.4 | 12.6 | 9.3 | 8.1 | 10.1 | 8.7 |  | 17.1 | 19.8 | 14.2 | 13.7 | 14.5 | 16.6 | 16 | 16.8 | 16.5 | 16.6 | 14.5 | 16.9 | 10.6 | 11.6 | 9.4 | 9.8 | 12.1 | 11.8 | 9.9 | 8.6 | 10.5 | 10.5 | 11.9 | 11.7 | 12.9 | 13.6 | 12.6 | 13.5 | 13.4 | 13.9 |  | 16.1 | 15.4 | 17.4 | 16 | 15.6 | 14.8 | 13.4 | 13.3 | 16 | 15.6 | 9.8 | 7.2 | 9.1 | 11.2 | 8.9 | 10.4 | 11.4 | 11 | 10 | 10.5 | 7.9 | 8.7 | 9 | 8.7 | 15.4 | 6.9 | 9.8 | 7.5 | 7.8 | 6.2 |  | 13.6 | 13.5 | 12.7 | 13.2 | 16.1 | 14.5 | 14.9 | 13.2 | 12.8 | 14.9 | 13.4 | 12 | 13.7 | 10.2 | 8.4 | 9.9 | 14 | 12.8 | 13.4 | 11.7 | 12.4 | 10.2 | 12.8 | 11.2 | 9.9 | 15.2 | 8.2 | 7 | 8.8 | 10.4 |  | 14.5 | 17.3 | 15.7 | 18.4 | 19.7 | 18.5 | 18.7 | 16.5 | 14.9 | 13.2 | 15 | 15 | 14.8 | 14 | 11.6 | 10.3 | 13.9 | 16.5 | 20.2 | 15.2 | 9.5 | 11.1 | 11.9 | 8.7 | 8.5 | 8.8 | 9 | 13 | 13.9 | 14.6 |  | 17 | 14.7 | 12.4 | 11.3 | 12.1 | 12.1 | 13.4 | 16 | 12.2 | 9.4 | 11 | 11.9 | 14.8 | 12.4 | 12.8 | 11.5 | 8.9 | 6.9 | 9.9 | 11.4 | 12.2 | 14.3 | 12.9 | 11.4 | 13.8 | 13 | 9.2 | 9.6 | 7.9 | 10.9
24 | 13.6 | 15.3 | 17.8 | 15.4 | 14.2 | 12.7 | 12.3 | 14.1 | 13.3 | 14.5 | 10.9 | 16.2 | 17.1 | 10.8 | 11.3 | 11 | 15.5 | 20.4 | 10.3 | 12.6 | 12.2 | 12.8 | 20.7 | 17.6 | 16.4 | 10.3 | 13.9 | 8 | 4.9 | 7.7 |  | 12.8 | 12.9 | 15.5 | 16.7 | 17.8 | 17.1 | 17.5 | 16.8 | 16.5 | 18.6 | 15.8 | 16.7 | 16.1 | 13.3 | 12 | 12.9 | 14 | 14.8 | 14.2 | 10.5 | 15 | 12.2 | 9.9 | 8.3 | 9.9 | 13.4 | 12.1 | 16.1 | 10.2 | 9.3 |  | 13.6 | 16.7 | 15.9 | 15.9 | 14.4 | 13.1 | 16.8 | 13.8 | 15.7 | 14.5 | 12.1 | 12.4 | 14.4 | 12.2 | 13.1 | 9.3 | 9.7 | 8 | 6 | 8.5 | 7.7 | 11.2 | 10.1 | 8.2 | 8.4 | 14 | 10 | 10 | 16.4 | 11.3 |  | 14.5 | 12.7 | 12.4 | 13.5 | 12.2 | 15.3 | 11.7 | 13.3 | 10 | 12 | 13.3 | 13.5 | 14.9 | 14.7 | 16.1 | 13.7 | 13.3 | 12.8 | 12.8 | 14.5 | 14.7 | 14.2 | 9.8 | 5.6 | 6.6 | 11.4 | 12.9 | 12.2 | 9.7 | 12 |  | 14.2 | 14.6 | 14.7 | 12.7 | 16.1 | 15.5 | 17.5 | 16.6 | 18.9 | 15.4 | 15.4 | 12.9 | 16 | 16 | 15.9 | 16.4 | 17.3 | 16.9 | 15.1 | 13.7 | 16 | 14.7 | 14.3 | 15.6 | 10.4 | 11.9 | 9.7 | 6.9 | 10.3 | 8.3 |  | 17 | 19.4 | 13.3 | 15 | 14.8 | 16.2 | 15.7 | 16.7 | 16.3 | 16.7 | 14.6 | 17.2 | 8.7 | 11.4 | 8.8 | 9.2 | 12 | 11 | 9.5 | 8.5 | 9.9 | 9.8 | 11.6 | 11.5 | 12.6 | 13.6 | 12.4 | 14 | 12.7 | 13.9 |  | 15 | 15.3 | 17.3 | 15.1 | 14.9 | 15.2 | 13 | 13.3 | 15.6 | 14.7 | 8.5 | 7.3 | 8.6 | 10.6 |  | 10 | 10.4 | 10.9 | 9.7 | 10.2 | 8.1 | 7.6 | 8.3 | 8.7 | 14.9 | 6.9 | 9.7 | 6.9 | 6 | 5.7 |  | 13.1 | 13.4 | 12.5 | 13.3 | 16 | 14 | 14.3 | 12.8 | 12.9 | 14.6 | 14.1 | 11.1 | 13.2 | 10 | 8 | 9.8 | 13.9 | 12.2 | 13.2 | 11.8 | 12.2 | 9.5 | 12.7 | 10 | 9.7 | 13.5 | 8.1 | 6.9 | 8.3 | 10.2 |  | 14.6 | 16.1 | 15.4 | 17.3 | 19.5 | 18.5 | 18.5 | 16.3 | 14.3 | 13.5 | 14.8 | 14.5 | 14.5 | 14.3 | 11 | 10.1 | 13.6 | 17.1 | 19.5 | 14.3 | 7.8 | 11.4 | 11.3 | 6.7 | 8.1 | 8.7 | 9.1 | 13.2 | 13.7 | 14 |  | 17.6 | 13.8 | 12.3 | 11.1 | 10.9 | 12 | 12.8 | 15.1 | 12.1 | 9.1 | 10.3 | 11.2 | 15.1 | 12.1 | 12.3 | 11.4 | 8.5 | 6.7 | 9.4 | 11.3 | 12.2 | 14.3 | 12.3 | 11.4 | 13 | 12.4 | 8.1 | 8.9 | 7.5 | 10.8
12月
1 | 7.9 | 11.4 | 13.3 | 6.1 | 7 | 10 | 9.6 | 6.4 | 9 | 10 | 11.8 | 10.5 | 7.5 | 7.1 | 7.6 | 8.7 | 10.7 | 12.1 | 14 | 12 | 11.6 | 9.9 | 8.7 | 10 | 8.9 | 8.6 | 9.7 | 4.7 | 6.3 | 8.8 | 11.3 | 8 | 11.6 | 12.1 | 15.2 | 18.9 | 15.8 | 13.8 | 11.1 | 6.1 | 8 | 8.3 | 8.5 | 8.5 | 8.2 | 6.5 | 4.5 | 9.5 | 9 | 9.4 | 10.8 | 7.2 | 10.5 | 11.4 | 9 | 6.8 | 4.4 | 8.3 | 6.3 | 1.8 | 1.4 | 3.3 | 10.4 | 7.3 | 8.8 | 7.2 | 7 | 6.6 | 4.8 | 4.9 | 4.4 | 3.6 | 8.5 | 5.4 | 2.9 | 2.3 | 5.4 | 8.3 | 9.5 | 4.3 | 2.5 | 3.2 | 4.3 | 4.4 | 3 | 5.7 | 9.4 | 4.6 | 4.6 | 5.1 | 3 | 2.7 | 4.8 | 11.9 | 15.5 | 9.2 | 9.8 | 12 | 11.8 | 7.7 | 9.5 | 8.2 | 11.3 | 6.4 | 5.8 | 7.5 | 12.5 | 5.3 | 4.7 | 1.9 | 4.9 | 6.6 | 7 | 7.7 | 12.4 | 19.1 | 9.6 | 8.6 | 6.7 | 10.3 | 10.2 | 5.9 | 4.7 | 5.2 | 8.3 | 11.2 | 12.9 | 9.2 | 9.6 | 7.1 | 10.7 | 8.9 | 7.7 | 8.6 | 13.2 | 14 | 12.2 | 11.3 | 11.7 | 13.8 | 10.9 | 5.2 | 5.8 | 7.2 | 9 | 7.5 | 11.6 | 10.2 | 11 | 5.7 | 9.9 | 4.6 | 3 | 4.8 | 4.3 | 14 | 11.3 | 5.5 | 10.3 | 5.7 | 4.6 | 5.7 | 5.2 | 6 | 5 | 9.5 | 8.3 | 6.7 | 4.3 | 4.2 | 7.3 | 5.6 | 0.4 | 0.7 | 5.8 | 6.7 | 6.1 | 5.1 | 3.6 | 9.2 | 5.3 | 1.5 | 3.9 | 7.7 | 6.4 | 5.2 | 4.9 | 5.6 | 5.6 | 7 | 6.9 | 6.9 | 6.7 | 8.6 | 7.9 | 9.5 | 7.2 | 8.6 | 3.3 | 5.2 | 6 | 5.1 | 6.1 | 9.9 | 7 | 8.6 | 6.6 | 4.8 | 4.9 | 4.7 | 3.2 | 6.1 | 8.3 | 4.7 | 2.3 | 3.5 | 2.3 | 9.7 | 5.8 | 5.8 | 8.4 | 8.4 | 8.6 | 3 | 6.5 | 2.9 | 2.2 | 0.1 | 2.1 | 1.6 | 3.4 | 6.4 | 10.8 | 11.9 | 10.6 | 9 | 4 | 3.2 | 6.9 | 8.6 | 6.3 | 1.9 | 5.8 | 3.2 | 2.7 | 6.5 | 9 | 11.1 | 14.1 | 8.2 | 13.1 | 16.2 | 9.4 | 10.4 | 8.2 | 10 | 10.2 | 5.4 | 9.7 | 5.6 | 5.9 | 8.5 | 7.4 | 6.7 | 5 | 1.8 | 4.4 | 3.7 | 4.9 | 6.3 | 3.7 | 2.8 | 5.6 | 2.9 | 1.9 | 3.1 | 5.3 | 6.2 | 4.7 | 10.8 | 9.8 | 14.2 | 10 | 7.8 | 8.7 | 11.5 | 8.8 | 8.7 | 5 | 7.3 | 13.5 | 11.7 | 11.7 | 13.1 | 9.3 | 3.2 | 4.6 | 6.5 | 6.8 | 8.9 | 11.6 | 7.6 | 9.9 | 4.2 | 2.6 | 5.5 | 3.2 | 9.5 | 2.9 | 6.6
2 | 8.4 | 11.7 | 13.3 | 6.2 | 6.1 | 10.3 | 9.5 | 5.8 | 7.9 | 10.1 | 11.2 | 9.6 | 8.1 | 6.7 | 7.8 | 8 | 10.7 | 12.5 | 13.5 | 11.6 | 12 | 10.6 | 8.3 | 6.7 | 8.4 | 8.3 | 9.7 | 3.9 | 5.9 | 8.7 | 10.7 | 8.5 | 12 | 11.9 | 15.2 | 17.6 | 15.3 | 13.7 | 10.1 | 6.1 | 7.4 | 7.8 | 8.8 | 8.3 | 8 | 6.7 | 4.9 | 8.3 | 9.6 | 9 | 11.1 | 6.2 | 10.3 | 11.2 | 8.6 | 6.7 | 4.7 | 8.3 | 6.3 | 1.4 | 0.8 | 2.7 | 9.5 | 6.4 | 8.8 | 7.3 | 7.4 | 6.3 | 4.8 | 4.6 | 3.9 | 3.9 | 8.6 | 4.7 | 2.1 | 1.9 | 5.4 | 8.9 | 9 | 3.5 | 2.1 | 2.3 | 3.5 | 4 | 2.2 | 5.8 | 9.6 | 4.6 | 4 | 4.9 | 2.8 | 2.4 | 5.4 | 11.6 | 14.2 | 8.8 | 9 | 12.2 | 11.4 | 7.6 | 7.7 | 7.3 | 10.9 | 6.1 | 5.5 | 7.5 | 12.6 | 4.9 | 4.7 | 1.8 | 4.6 | 6.5 | 7 | 7.1 | 11.5 | 19.1 | 8.6 | 8.2 | 7.1 | 10.3 | 9.4 | 6.1 | 6.8 | 4.6 | 7.6 | 10.3 | 13 | 9.1 | 9.7 | 7.3 | 10.4 | 8.4 | 7.6 | 9.1 | 13.7 | 13.8 | 12.3 | 10.8 | 11.9 | 12.2 | 10.3 | 4.5 | 5.3 | 7.3 | 10.5 | 7.7 | 11.3 | 10.5 | 9.9 | 6.3 | 9.7 | 4.1 | 2.9 | 3.8 | 4.4 | 14 | 10.9 | 5 | 10.6 | 6 | 4.7 | 5.3 | 5.1 | 5.9 | 4.7 | 9 | 9.2 | 6.4 | 3.9 | 3.4 | 7 | 4.8 | 0.2 | 0.5 | 5.6 | 6.6 | 5.8 | 5.5 | 3.5 | 9.4 | 4.1 | 1.2 | 4 | 7.5 | 5.7 | 4.3 | 5.3 | 5.7 | 5.7 | 6 | 6 | 6.6 | 6.2 | 8.9 | 7.4 | 10 | 6.1 | 8.4 | 2.9 | 4.1 | 5.9 | 3.9 | 5.7 | 9.7 | 7 | 8.7 | 6.3 | 4.2 | 4 | 4.2 | 2.5 | 5.7 | 8.3 | 4.4 | 1 | 1.6 | 1.5 | 9.9 | 5.7 | 5.3 | 8.4 | 7.7 | 8.7 | 2.4 | 7 | 3.1 | 2.3 | -0.2 | 1.9 | 1.7 | 2.7 | 6.3 | 10.8 | 11.7 | 10.8 | 8.5 | 3.1 | 2.8 | 6.7 | 8.6 | 5.4 | 1.4 | 6 | 2.7 | 2 | 6.7 | 8.9 | 11.2 | 14.3 | 8 | 13.2 | 16.3 | 8.8 | 10.7 | 7.8 | 9.3 | 10.2 | 4.5 | 8.9 | 4.6 | 5.4 | 7.8 | 6.1 | 7 | 4.7 | 2.2 | 5.9 | 3 | 4.3 | 5.9 | 3.3 | 2.7 | 5.5 | 3 | 0.9 | 2.6 | 5 | 5.9 | 4.6 | 11 | 8.3 | 14.3 | 10.1 | 7.6 | 8.1 | 10.7 | 8.1 | 9.3 | 5.1 | 5.7 | 10.5 | 11.3 | 11.9 | 12.9 | 9.2 | 2.7 | 5 | 6.5 | 6 | 7.7 | 11.8 | 7.2 | 9.5 | 4.1 | 2.6 | 6.2 | 2 | 8.1 | 2.2 | 6.2
3 | 8.5 | 11.3 | 12.3 | 5.7 | 5.8 | 10.6 | 9.3 | 5.4 | 8.4 | 10.2 | 11.2 | 9.6 | 8.1 | 6.8 | 7.5 | 7.7 | 10.8 | 12.2 | 13 | 11 | 11.6 | 10.5 | 7.7 | 6.4 | 8.1 | 8.4 | 9.6 | 3.7 | 5.6 | 8.7 | 10.6 | 7.3 | 12.2 | 11.6 | 15.1 | 17.5 | 15.4 | 13.8 | 10 | 5.5 | 7.4 | 6.4 | 9 | 8.1 | 8.4 | 6.8 | 5.6 | 8.1 | 9.3 | 8.6 | 10.5 | 6.3 | 9.9 | 11 | 7.3 | 6.5 | 4.2 | 7.8 | 6.5 | 1.4 | 0.7 | 2.9 | 8.9 | 5.9 | 8.2 | 6.3 | 6.4 | 6 | 4.2 | 4.1 | 2.7 | 3 | 8.6 | 4.3 | 0.9 | 1.2 | 5 | 6.7 | 8 | 2.8 | 1.9 | 2.5 | 2.9 | 3 | 2.8 | 5.9 | 10.2 | 3.5 | 4 | 4.6 | 2.4 | 2.5 | 5.8 | 10.8 | 13.9 | 8.2 | 9.2 | 11.4 | 10.9 | 7.4 | 6.1 | 8.1 | 10.5 | 6.1 | 5.3 | 7.5 | 13 | 4.5 | 4.6 | 1.2 | 3.6 | 6.6 | 6.6 | 7.1 | 10.7 | 18 | 7.4 | 7.5 | 6.8 | 10.7 | 8.2 | 5.7 | 4.7 | 3.2 | 6.6 | 9.8 | 13.4 | 9.2 | 9.9 | 6.9 | 9.8 | 8.4 | 7.2 | 8.1 | 14.1 | 14.1 | 11.9 | 11 | 11.8 | 11.6 | 10 | 4.1 | 5.4 | 7.2 | 10.1 | 7.4 | 10.7 | 10.4 | 9.8 | 5.6 | 9.5 | 3 | 2.8 | 3.4 | 4.1 | 13.9 | 10.4 | 4.8 | 10.3 | 7 | 5 | 4.4 | 4.6 | 5.4 | 4.6 | 8.9 | 8.3 | 6.6 | 3.8 | 3.8 | 6.2 | 4.2 | 0.2 | 0.3 | 6 | 5.3 | 5.7 | 5.6 | 3.6 | 9.3 | 2.2 | 0.7 | 4.2 | 7.7 | 5.1 | 4.1 | 4.4 | 4.5 | 6 | 6.4 | 5.7 | 6.2 | 5.6 | 8 | 7.6 | 10.7 | 6 | 8.1 | 3.7 | 3.9 | 6.1 | 3.5 | 5.4 | 9.4 | 8.2 | 8.9 | 6.6 | 3.7 | 3.6 | 4.3 | 2.3 | 5.1 | 8.3 | 5.5 | -0.3 | 0.4 | 1.6 | 9.6 | 4.9 | 5.3 | 8.8 | 6.8 | 8.9 | 2.4 | 7.3 | 3.4 | 2.1 | 1.3 | 1.4 | 1.5 | 3 | 6.7 | 10.9 | 11.4 | 9.7 | 7.7 | 2.2 | 2.3 | 6.6 | 8.8 | 4.6 | 1 | 6.9 | 2 | 2.2 | 6.9 | 8.7 | 10.9 | 14.3 | 8 | 13.3 | 16.9 | 8.5 | 10.6 | 8 | 9.5 | 10.1 | 3.6 | 8.7 | 4.4 | 5.5 | 8 | 6.2 | 5.9 | 4.4 | 2 | 4.5 | 2.7 | 4.2 | 5.9 | 2.9 | 2.8 | 4.9 | 2.8 | 0.4 | 2.3 | 4.5 | 4.7 | 4.3 | 9.9 | 8.6 | 14.3 | 9.7 | 7.3 | 7.9 | 10.7 | 7.8 | 8 | 4.6 | 6.3 | 9.3 | 11.2 | 12.2 | 13 | 9 | 2.9 | 5.7 | 7 | 6.2 | 8.1 | 11.7 | 7.2 | 8.9 | 3.7 | 2.5 | 5.5 | 1.3 | 8.3 | 1.9 | 5.6
4 | 8.6 | 11.2 | 11.7 | 5 | 5.9 | 8.7 | 8.8 | 5.1 | 7.3 | 10.2 | 11.1 | 8.9 | 8.5 | 6.8 | 6.7 | 7.2 | 11.2 | 12.4 | 12.6 | 10.8 | 10.9 | 10.2 | 7.8 | 6.9 | 8.3 | 8.3 | 9.7 | 3.3 | 5.3 | 8.7 | 10.6 | 7.5 | 12.6 | 11.6 | 15 | 17.1 | 15.3 | 13.5 | 9.5 | 5.1 | 7.3 | 6.1 | 9 | 7.7 | 7.4 | 7 | 5.8 | 8.2 | 9.6 | 8 | 10.1 | 5.6 | 10 | 11.5 | 7.4 | 6.7 | 3.5 | 7.9 | 5.9 | 2.2 | -0.5 | 3.1 | 11.5 | 5.2 | 8.5 | 6 | 5.7 | 5.8 | 3.7 | 4.5 | 3.2 | 2.9 | 8.5 | 4 | 0.6 | 0.8 | 5.2 | 6.1 | 7 | 2.3 | 1.5 | 3.1 | 2.9 | 3.4 | 2.1 | 5.7 | 9.4 | 3.1 | 4.5 | 2.4 | 2.2 | 2.1 | 6.3 | 10.3 | 13.7 | 8.5 | 8.9 | 11.5 | 10.1 | 7.9 | 7.2 | 7.3 | 9.9 | 5.4 | 5 | 7.3 | 13 | 3.8 | 4.3 | 1.4 | 2.7 | 5.7 | 6.6 | 6.8 | 10.9 | 18.7 | 5.9 | 7.7 | 7.1 | 10.9 | 8.1 | 5 | 3.8 | 3.3 | 7.5 | 9.5 | 13.2 | 8.7 | 9.4 | 7.3 | 10 | 8.6 | 6.7 | 7.8 | 16.1 | 13.9 | 11.8 | 10.9 | 11.8 | 11.4 | 9.9 | 3.8 | 4.7 | 6.9 | 9.4 | 7.1 | 10.2 | 10.4 | 10.2 | 5.7 | 9.6 | 3.3 | 2.3 | 3.3 | 3.5 | 14 | 10 | 4.6 | 10.3 | 6.9 | 4.8 | 4.2 | 4.5 | 4.9 | 4.8 | 8.9 | 8.1 | 6.6 | 3.4 | 4.3 | 6 | 3.5 | 0.9 | 0.6 | 5.2 | 5 | 4.9 | 3.7 | 3.4 | 9.1 | 1.4 | 0.7 | 4.6 | 7.9 | 4.9 | 2.8 | 3.6 | 3.6 | 5.5 | 6.6 | 5.4 | 5.4 | 5.3 | 7.4 | 7.5 | 10.3 | 5 | 7.4 | 3 | 3.8 | 6.4 | 2.7 | 5.7 | 9.4 | 8.1 | 8.2 | 6.5 | 3.9 | 3.5 | 3.8 | 1.8 | 5.1 | 8.1 | 5.3 | -0.6 | 0.1 | 1.8 | 9.5 | 5.1 | 6.1 | 9.1 | 6.3 | 8.1 | 1.9 | 7 | 3.3 | 1.5 | 5.4 | 0.6 | 1.4 | 2.7 | 6.7 | 9.9 | 10.7 | 8.9 | 7.4 | 1.8 | 2 | 6.4 | 8.2 | 3.9 | 0.6 | 7.2 | 2.5 | 1.5 | 7.3 | 8.3 | 10.8 | 14.4 | 8.2 | 12.6 | 16.8 | 8.3 | 10.4 | 8 | 9.3 | 9 | 3.1 | 8.6 | 3.8 | 4.9 | 8.1 | 6.1 | 6 | 2.4 | 5.5 | 3.5 | 1.8 | 4 | 5.7 | 2.6 | 2.5 | 4.1 | 2.6 | -0.7 | 2 | 3.8 | 3.3 | 4.8 | 9.6 | 10.5 | 14.2 | 9.1 | 6.8 | 8.2 | 10.6 | 7.5 | 7.8 | 3.8 | 5.4 | 8.6 | 11.3 | 12.6 | 12.9 | 8.9 | 2.6 | 3.3 | 6.8 | 5.9 | 8.1 | 11.3 | 5.9 | 9.2 | 3.5 | 3.4 | 5.1 | 0.9 | 7.7 | 1.7 | 5.1
5 | 8.7 | 11.6 | 11.6 | 5.1 | 5.1 | 7.7 | 8.7 | 4.3 | 7.4 | 10.4 | 9.5 | 12.1 | 8.3 | 6.4 | 6.6 | 5.9 | 11.3 | 11.9 | 12.6 | 9.8 | 10.1 | 10 | 7.3 | 5.8 | 8.1 | 8.9 | 10 | 3 | 4.9 | 9 | 10.1 | 7.5 | 12 | 11.7 | 15.1 | 16.4 | 15.6 | 13.5 | 9.2 | 5.4 | 7.3 | 6 | 9.1 | 7.6 | 5.8 | 6.8 | 6.1 | 8.2 | 9.2 | 7.5 | 10.2 | 5.3 | 10.1 | 12.1 | 10 | 6.1 | 3.4 | 7.7 | 6 | 0.9 | -0.2 | 2.8 | 11 | 5.7 | 7.1 | 5.7 | 5.7 | 5.7 | 3.5 | 4 | 3 | 2.5 | 8.1 | 3.6 | 0.1 | 0 | 5.4 | 5.2 | 6.1 | 1.7 | 1.3 | 3.1 | 2.5 | 3.2 | 1.9 | 7.2 | 12.6 | 4.3 | 4.5 | 0.9 | 2.2 | 2.1 | 5.6 | 10.7 | 11.4 | 7.9 | 8.8 | 10.7 | 10.1 | 7.9 | 8.6 | 7.9 | 10.2 | 4.4 | 4.1 | 7.3 | 13.1 | 3 | 4 | 0.7 | 3.2 | 5.8 | 6.8 | 7.4 | 10.4 | 18.1 | 5.6 | 7.4 | 7 | 11 | 7.5 | 4.9 | 2.5 | 2.6 | 7.2 | 9.1 | 13.1 | 9 | 9.8 | 7.5 | 9.8 | 7.9 | 5.9 | 8 | 18.9 | 14 | 11.6 | 11.4 | 11.2 | 10.8 | 9.2 | 3.3 | 3.7 | 6.7 | 9.1 | 7 | 10 | 10.2 | 9.6 | 5.1 | 9.3 | 2.7 | 2.4 | 2.8 | 4.1 | 14 | 8.8 | 4.7 | 9.9 | 6.6 | 3.9 | 4 | 3.9 | 4.2 | 4.2 | 8.8 | 7.9 | 6.1 | 3.3 | 4.2 | 5.9 | 3.3 | 1.6 | -1 | 5.1 | 4.4 | 4 | 2.5 | 2.8 | 8.5 | 1.6 | 0.7 | 4.9 | 7.5 | 3.9 | 2.3 | 3.7 | 3.9 | 5.6 | 6 | 4.8 | 5 | 5.2 | 6.6 | 7.3 | 10.6 | 4.8 | 6.8 | 4.9 | 4.1 | 5.9 | 2.8 | 6.2 | 9.2 | 8.7 | 8.3 | 6.1 | 3.5 | 3.9 | 3.4 | 1.7 | 4.8 | 8.3 | 4.9 | -0.5 | -0.6 | 2.2 | 8.3 | 5 | 6.5 | 10 | 6 | 7.3 | 1.8 | 6.3 | 3 | 1.8 | 5.9 | 0.2 | 0.9 | 1.9 | 6.7 | 9.3 | 10 | 8.8 | 6.9 | 1.7 | 1.8 | 6.7 | 8.8 | 3.7 | 0.4 | 6.6 | 2.3 | 1.7 | 6.9 | 7.6 | 9.6 | 15.3 | 8.1 | 12.2 | 16.8 | 8.3 | 10 | 8 | 9.3 | 8.8 | 2.8 | 7.1 | 3.3 | 5.5 | 9.3 | 5.7 | 8.8 | 2.5 | 4.1 | 2.6 | 1.5 | 3.8 | 4.9 | 3 | 1.4 | 4.1 | 2.3 | -1.3 | 2.7 | 2.7 | 3.1 | 4.5 | 10 | 9.2 | 14.6 | 9.2 | 6.6 | 7.7 | 10.4 | 7.3 | 7.5 | 3.5 | 5.9 | 6.9 | 11.5 | 13.1 | 11.5 | 8.2 | 2.2 | 2.9 | 6.9 | 5.9 | 8.4 | 11 | 6.4 | 9.5 | 3.5 | 3.6 | 4.9 | 0.4 | 7.2 | 1.5 | 5.3
6 | 8.9 | 11.7 | 10.3 | 4.7 | 4.9 | 7.4 | 8.6 | 4.6 | 7.1 | 10.3 | 9.5 | 13.7 | 8.4 | 5.4 | 6.2 | 5.9 | 11.5 | 11.5 | 12.7 | 8.6 | 10.6 | 9.1 | 7.1 | 5.2 | 7.7 | 8.6 | 10.2 | 3 | 4.7 | 8.8 | 9.9 | 7.1 | 11.2 | 11.7 | 15.1 | 16.1 | 13.7 | 13.3 | 8.6 | 5.5 | 7.1 | 6.1 | 9.3 | 7.1 | 4.7 | 6.8 | 5.8 | 8.1 | 7.5 | 5.3 | 7.6 | 5.3 | 10.4 | 12.5 | 6.9 | 6 | 5 | 7.9 | 5.8 | 0 | -0.7 | 2.8 | 9.1 | 5.8 | 7.6 | 6.2 | 9.3 | 5.7 | 3.3 | 3.7 | 2.8 | 3.1 | 7.4 | 3.4 | 0 | 0.3 | 5.1 | 4.2 | 5.2 | 0.7 | 1 | 3 | 2.3 | 3.3 | 1 | 6.8 | 12.6 | 6.2 | 4.2 | 0.3 | 2 | 2.4 | 5.2 | 10.8 | 8.6 | 6.9 | 8.3 | 10.5 | 10 | 7.6 | 5.9 | 8.2 | 8.8 | 4.5 | 4.1 | 7.8 | 12.9 | 3.2 | 3.8 | 0.1 | 4 | 5.1 | 6.5 | 6.7 | 11.3 | 16.8 | 5 | 6.8 | 6.7 | 11.1 | 5.9 | 5.7 | 2.6 | 3.2 | 6.5 | 8.5 | 13.2 | 8.6 | 9.5 | 6.3 | 9.2 | 8 | 5.1 | 8.3 | 19.7 | 14.4 | 11.2 | 11.4 | 11.3 | 10.6 | 8.9 | 3.3 | 4.1 | 6.3 | 9.4 | 6.5 | 9.3 | 9.5 | 9.6 | 5.1 | 9.4 | 2.4 | 1.8 | 2.3 | 4.4 | 13.9 | 8.2 | 4.6 | 10 | 6.2 | 3.4 | 2.1 | 3.8 | 4.3 | 3 | 8.7 | 7.8 | 5.4 | 3.4 | 3.9 | 5.5 | 3.1 | 1.2 | -1.3 | 5.2 | 4 | 3.7 | 1.8 | 2.1 | 7.5 | 1 | -0.3 | 4.3 | 7.5 | 4 | 2.3 | 3.7 | 4 | 5.5 | 5.4 | 5.1 | 4.1 | 4.6 | 6.5 | 7.4 | 10.9 | 4.3 | 6.5 | 6.2 | 3.8 | 5.7 | 2.6 | 6.3 | 9.3 | 7.9 | 7.6 | 6.5 | 3.3 | 4.5 | 3.2 | 1.7 | 5.7 | 8.3 | 4.3 | -1 | -0.9 | 6.1 | 7.7 | 5.6 | 5.4 | 9.2 | 4.6 | 7 | 2.2 | 6.3 | 2.9 | 1.7 | 4.3 | 0.5 | 0.6 | 1 | 7.2 | 8.9 | 10.8 | 7.5 | 6.7 | 1.4 | 1.3 | 7 | 8.3 | 2.7 | -0.2 | 5.7 | 2.7 | 1.5 | 7.5 | 8 | 8.9 | 14.5 | 7.6 | 12.5 | 16.2 | 7.3 | 9.7 | 8.1 | 8.9 | 9.4 | 2.4 | 7.1 | 4.3 | 5.2 | 8.6 | 5.3 | 8.5 | 1.8 | 1.6 | 2.2 | 1.4 | 3.5 | 5.1 | 2.8 | 1.1 | 3.4 | 2.5 | -1.1 | 2.5 | 2.5 | 2.7 | 4.2 | 9.7 | 9.4 | 15.6 | 9.8 | 6.5 | 7.5 | 9.8 | 6.7 | 6.4 | 3.9 | 6.8 | 7.2 | 11.3 | 13.1 | 11.8 | 6.8 | 2.5 | 6.6 | 6.9 | 5.4 | 8.3 | 11.7 | 6.2 | 9.2 | 3.2 | 3.6 | 4.3 | 0.7 | 6.7 | 1.1 | 5.2
7 | 8.9 | 12.2 | 8.4 | 4.6 | 4.7 | 7.4 | 8.8 | 4.6 | 8.3 | 10.2 | 8.9 | 14.1 | 8.6 | 5.5 | 6.4 | 5.4 | 11.5 | 11.1 | 12.7 | 8.3 | 10.6 | 8.8 | 7.4 | 5.5 | 7.9 | 8.2 | 10 | 3.1 | 5.3 | 9 | 9.6 | 7.7 | 11.2 | 12.1 | 15.3 | 16.5 | 13.3 | 13.3 | 8.5 | 5.6 | 7.5 | 5.8 | 9.4 | 7.4 | 4.6 | 6.8 | 6 | 8.2 | 7.7 | 4.2 | 8.1 | 5.3 | 10.5 | 11.8 | 6.7 | 5.7 | 5.1 | 8 | 5.9 | 0.5 | -0.8 | 3.4 | 8 | 8 | 7.5 | 5.3 | 9.2 | 5.2 | 3.2 | 3.7 | 2.2 | 3 | 6.4 | 3.6 | -0.3 | 0 | 5.1 | 4.2 | 5.2 | 1.2 | 0.7 | 2.8 | 1.6 | 2.8 | 1.2 | 7.1 | 12.6 | 6.5 | 3.9 | 0.4 | 1.7 | 2.4 | 5 | 11.6 | 8.2 | 7.9 | 7.4 | 10.1 | 13.3 | 7.9 | 5.8 | 8.4 | 8.2 | 4.5 | 3.9 | 8.2 | 11.7 | 2.8 | 3.1 | 0.2 | 4.1 | 5.4 | 7 | 5.8 | 10.8 | 15.1 | 4.9 | 6.7 | 6.8 | 11.1 | 5.2 | 6.3 | 2.8 | 2 | 6.4 | 8.3 | 13.1 | 8.5 | 8.9 | 7.1 | 8.9 | 8 | 5.6 | 7.6 | 19.6 | 14.8 | 10.6 | 11.3 | 10.7 | 10.8 | 8.5 | 3.2 | 4.2 | 5.8 | 9.6 | 6.6 | 9.7 | 9 | 9.7 | 5.1 | 9.2 | 2.1 | 1.9 | 3.2 | 4.6 | 14.1 | 7.8 | 5.4 | 11 | 5.7 | 3.7 | 2.7 | 3.3 | 4.1 | 4.4 | 8.9 | 8.2 | 5 | 2.9 | 2.2 | 5.2 | 3.2 | 1.8 | -1.8 | 5.6 | 3.2 | 3.6 | 1.2 | 1.8 | 6.2 | 0.9 | 0.1 | 3.8 | 7.6 | 3.4 | 2 | 3.7 | 4.3 | 5.3 | 5.9 | 5.1 | 4.9 | 4.4 | 6.9 | 7.5 | 9.6 | 4.3 | 6.2 | 5.2 | 4.2 | 5 | 2.3 | 5.9 | 9.3 | 7.5 | 7.1 | 6.2 | 2.3 | 5 | 3.1 | 1.7 | 5.5 | 8.5 | 3.5 | -0.9 | 0.1 | 6.2 | 7.6 | 6 | 5.7 | 9.7 | 4 | 7.4 | 2.1 | 9.3 | 3.4 | 1.8 | 1.3 | 0.3 | 0.8 | 2 | 7.4 | 8.2 | 11.2 | 7.9 | 5.5 | 1.1 | 1.4 | 7.3 | 8.3 | 2.1 | -0.4 | 5.3 | 2.9 | 2.3 | 6.9 | 8.4 | 8.2 | 13.5 | 7.5 | 13.1 | 12.9 | 7.9 | 9.7 | 7.9 | 9.4 | 9.7 | 2.3 | 6.9 | 4.7 | 4.8 | 7.1 | 5.2 | 8.6 | 1.6 | 0.8 | 1.8 | 1.2 | 3.6 | 5.1 | 2.4 | 0.9 | 3.9 | 2.7 | -0.8 | 2.7 | 2.3 | 2.3 | 4.3 | 9.7 | 9.5 | 16.1 | 9 | 6.8 | 7.1 | 9.9 | 6.8 | 6 | 3.7 | 7.6 | 6.6 | 11.3 | 13.2 | 11.1 | 7.4 | 2.1 | 6.7 | 7.1 | 5.3 | 8.2 | 11.4 | 5.9 | 9.1 | 2.7 | 3.5 | 4.5 | 0.1 | 6.5 | 1.4 | 4.8
8 | 9.7 | 12.6 | 10.5 | 6.8 | 5.9 | 8.1 | 8.7 | 6.3 | 9.3 | 10.9 | 10.6 | 14.5 | 9.1 | 6.9 | 8.5 | 6.9 | 12.1 | 12.4 | 12.7 | 9.6 | 10.5 | 9 | 7.5 | 6.6 | 8.3 | 8.7 | 10.8 | 4.1 | 6.1 | 8.9 | 9.8 | 9.2 | 12.2 | 12.9 | 15.7 | 16.9 | 13.6 | 13.8 | 9.3 | 7 | 7.7 | 7.3 | 9.8 | 7.7 | 5.8 | 7.1 | 6.6 | 8.7 | 8.8 | 5.9 | 8.2 | 6.5 | 10.5 | 11.9 | 8.3 | 6.7 | 5.9 | 8.4 | 6.4 | 1.7 | 0.7 | 4.1 | 9.9 | 9.3 | 9 | 7.1 | 10.5 | 6 | 5 | 5.2 | 4.1 | 4.7 | 10.7 | 4.3 | 1.7 | 1.8 | 5.9 | 5.6 | 6.1 | 2.5 | 2.5 | 3.7 | 2.7 | 3.8 | 3 | 8.1 | 12.9 | 7.8 | 4.4 | 1.8 | 2.6 | 3.4 | 5.9 | 11.7 | 10.6 | 9.2 | 9.9 | 11.2 | 14.9 | 9.2 | 7.4 | 9.2 | 9.6 | 5.5 | 6.8 | 9.2 | 12.4 | 4 | 4 | 2.1 | 5.5 | 6.9 | 8.5 | 8 | 12 | 14.8 | 6.3 | 6.8 | 7.3 | 11.5 | 6.5 | 7.2 | 3.8 | 3.8 | 8.8 | 9.2 | 13.2 | 9.6 | 10.8 | 8 | 9.9 | 8.2 | 7 | 9.1 | 19.6 | 15.1 | 10.5 | 12.1 | 12 | 11.8 | 9.2 | 4.4 | 5.5 | 6.6 | 11.1 | 7.9 | 10.4 | 10.1 | 10.3 | 5.6 | 9.6 | 3.3 | 3.3 | 4.4 | 5.3 | 14.2 | 8.1 | 6.8 | 10.5 | 7.3 | 5.5 | 4.6 | 4.9 | 6.1 | 6.5 | 9.4 | 9 | 5.7 | 4.6 | 3.5 | 5.9 | 3.7 | 2.4 | 1 | 5.9 | 4.8 | 6 | 2.7 | 3.9 | 6.7 | 2.2 | 1.5 | 4.1 | 7.7 | 4.2 | 3.8 | 5.6 | 6.2 | 7.1 | 7.2 | 6.7 | 6.6 | 6.7 | 7.8 | 8.5 | 10.1 | 5.2 | 7 | 7.8 | 5.2 | 6 | 3.3 | 6.9 | 9.4 | 8 | 7.6 | 7.8 | 4.2 | 5.7 | 4.1 | 3 | 7.2 | 8.7 | 3.8 | 0.1 | 1.7 | 8.1 | 9.2 | 6.3 | 7.9 | 10.4 | 5.5 | 10.3 | 3.8 | 11.1 | 5.1 | 3.3 | 4.9 | 2.2 | 2.1 | 2.8 | 8.6 | 9.3 | 11.8 | 9.4 | 6.1 | 2.9 | 3 | 7.9 | 8.9 | 2.9 | 2 | 5.9 | 3.4 | 3.2 | 7.7 | 8.6 | 7.6 | 12.1 | 7.9 | 13.5 | 12.5 | 9.5 | 10.4 | 8.1 | 10.1 | 10.3 | 3.6 | 7 | 5.7 | 6.2 | 8 | 6.5 | 9.1 | 2.5 | 3.1 | 3.7 | 3.4 | 4.2 | 5.7 | 3.4 | 2.3 | 4 | 3.7 | 1.2 | 3.5 | 3.1 | 3.2 | 5.2 | 10.1 | 12.6 | 16.3 | 10.2 | 8.3 | 8.9 | 10.4 | 7.4 | 8.5 | 5.6 | 8.6 | 7.9 | 11.6 | 13.8 | 11.3 | 8 | 3.5 | 6.1 | 7.6 | 6.2 | 9.9 | 10.9 | 7 | 9.8 | 3.4 | 4 | 5.2 | 1.9 | 7.2 | 2.5 | 5
9 | 11.4 | 13.1 | 12.7 | 9.4 | 7.9 | 9 | 9.1 | 8.8 | 11.4 | 12 | 13.4 | 16 | 10.1 | 9.4 | 10 | 9.8 | 12.4 | 14.3 | 13 | 11.7 | 11.5 | 9.4 | 8.2 | 9 | 9.4 | 11.3 | 14.6 | 5.8 | 7.5 | 9 | 12.2 | 11.9 | 13.2 | 14.1 | 17.5 | 17.6 | 14.2 | 15.3 | 11.7 | 8.5 | 8.5 | 9.9 | 10.4 | 9 | 8.3 | 7.6 | 7.8 | 9.5 | 10.3 | 8.4 | 9.9 | 10.1 | 10.7 | 12.6 | 10.1 | 8.5 | 7.9 | 9.6 | 7.8 | 3.8 | 3.6 | 5.3 | 12 | 10.1 | 11.6 | 10.8 | 11.3 | 8.1 | 7.7 | 6.9 | 6.1 | 7.6 | 13.3 | 5 | 4.3 | 4.7 | 6.6 | 8.7 | 8 | 5.5 | 4.9 | 6.5 | 5.8 | 6.1 | 5.9 | 9.3 | 13.5 | 10 | 6.2 | 4.9 | 4.9 | 6.4 | 7.8 | 13 | 12.1 | 12 | 11.2 | 12.9 | 15.9 | 10.4 | 9.5 | 12.5 | 11.2 | 8.8 | 9.5 | 9.9 | 12.2 | 6.7 | 6.2 | 5.3 | 9.1 | 9.7 | 9.3 | 10.5 | 13.2 | 15.8 | 8.8 | 7.8 | 9.2 | 15.3 | 8.8 | 7.7 | 6.8 | 6.3 | 11.2 | 11.2 | 13.7 | 10.3 | 12.4 | 10.5 | 12 | 10 | 10.1 | 12.4 | 21.9 | 15.5 | 10.8 | 13.2 | 12.9 | 14.7 | 10.3 | 7.2 | 9 | 7.9 | 11.1 | 10.2 | 10.8 | 12.4 | 12.6 | 10.5 | 10.9 | 6.2 | 6.1 | 7.4 | 6 | 14.5 | 8.7 | 7.9 | 10.8 | 9.3 | 8 | 6.8 | 7.6 | 8.1 | 8.4 | 10.3 | 10.5 | 7.3 | 6.2 | 6.1 | 6.8 | 4.6 | 4.2 | 4.8 | 6.5 | 7.4 | 7.3 | 5.5 | 6.8 | 9.5 | 5.5 | 4.5 | 7.1 | 8.1 | 9.9 | 6.5 | 8.6 | 9 | 9.8 | 10.5 | 9.6 | 9.6 | 9.4 | 8.7 | 10.5 | 13.9 | 6.6 | 8.1 | 9 | 7 | 8.7 | 7 | 8 | 9 | 9.1 | 8.9 | 9.8 | 7.3 | 6.4 | 7 | 5.8 | 8.4 | 9.6 | 5.4 | 3.2 | 4.1 | 9.5 | 11.3 | 7.2 | 10.4 | 11 | 8.1 | 12.4 | 6.5 | 12.4 | 6.1 | 5 | 7.2 | 5.5 | 5.7 | 5.7 | 9 | 11.6 | 11.7 | 10.7 | 7.9 | 5.4 | 6.1 | 8.5 | 10.3 | 5.2 | 5.1 | 6.8 | 4.9 | 4.3 | 8.8 | 9.2 | 9.3 | 11.4 | 8.3 | 13.2 | 15.4 | 12.2 | 11.1 | 10.3 | 12.4 | 11.1 | 7 | 9.2 | 8.3 | 9.7 | 10.3 | 9.9 | 10.3 | 5.6 | 6.5 | 6.7 | 6.2 | 6.9 | 6.9 | 5.9 | 4.7 | 5.9 | 5.7 | 3.7 | 5.7 | 5.2 | 5.7 | 6.1 | 12.9 | 13.8 | 18.6 | 12.4 | 10.7 | 11.5 | 12.1 | 10 | 10.7 | 9.1 | 11.7 | 10.8 | 12.6 | 14.7 | 12.7 | 8.8 | 6.5 | 10.7 | 8.1 | 9 | 13.1 | 12.9 | 9.7 | 10.3 | 4.7 | 5.9 | 6.8 | 5.1 | 8.5 | 4.1 | 6.2
10 | 14 | 13.6 | 14.8 | 11.7 | 11.3 | 10.6 | 9.7 | 11.4 | 11 | 13.7 | 15.5 | 17.2 | 10.3 | 11.7 | 11.8 | 11.7 | 13.5 | 17.7 | 13.6 | 14.5 | 12.5 | 10.1 | 8.7 | 10.4 | 10.1 | 12.5 | 15.6 | 9.1 | 9.5 | 9.5 | 16.8 | 14.2 | 14.3 | 16 | 19.3 | 20.6 | 15.3 | 17.6 | 13 | 10.6 | 9.1 | 10.3 | 10.7 | 10.4 | 10.1 | 8.4 | 9.3 | 11.9 | 12 | 11.4 | 12.1 | 12.9 | 11 | 13 | 13 | 9.4 | 9.7 | 10.8 | 8.3 | 7.1 | 5.8 | 7.4 | 14.1 | 10.7 | 13.2 | 12.9 | 12.1 | 8.9 | 10.7 | 9.5 | 8.4 | 11 | 14.9 | 6.4 | 7.5 | 7.4 | 7.4 | 12.5 | 9.1 | 7.5 | 11.2 | 8.7 | 9 | 8.9 | 9.2 | 11.3 | 14.7 | 10.2 | 7.6 | 6.6 | 6.6 | 8.5 | 8.6 | 13.3 | 15 | 14.2 | 13.8 | 15 | 17.6 | 11.8 | 12.2 | 14 | 13.8 | 10.8 | 11.1 | 11.3 | 11.1 | 9.3 | 8.7 | 8.2 | 11.2 | 11.5 | 10.7 | 13.3 | 13.2 | 16.7 | 11.5 | 10 | 11.5 | 17.8 | 10.1 | 9.4 | 9.1 | 9.2 | 13.8 | 13.4 | 14.2 | 10.4 | 14.6 | 13.2 | 13.2 | 12.4 | 11.7 | 14 | 22.8 | 15.7 | 11.8 | 14.1 | 14.6 | 19.8 | 11.5 | 8.8 | 10.9 | 10.5 | 13.4 | 11.5 | 11 | 14.3 | 14.9 | 12 | 13.2 | 8.5 | 8.8 | 9.9 | 7.7 | 14.9 | 9.9 | 8.8 | 10.6 | 10.4 | 9.4 | 8.3 | 10.1 | 10.9 | 10.5 | 10.8 | 11.8 | 9 | 7.6 | 8 | 7.5 | 5 | 5.9 | 7.4 | 6.9 | 9.6 | 7.9 | 7.4 | 9.1 | 11.6 | 7.6 | 8.1 | 9 | 8.5 | 11.7 | 9 | 10.4 | 11.3 | 12.6 | 12.3 | 12.2 | 10.8 | 12 | 10.9 | 11 | 15.1 | 9.5 | 8.5 | 10.4 | 8.8 | 10.1 | 9.8 | 9.1 | 8.8 | 10.1 | 9.5 | 11.4 | 9.7 | 8.4 | 8.5 | 8 | 9.6 | 10.1 | 7.5 | 6.1 | 6.1 | 11.2 | 14.4 | 7.4 | 11.8 | 12.3 | 10.3 | 13.3 | 8.4 | 13.1 | 7.4 | 6.5 | 8.5 | 8.3 | 8.2 | 9.1 | 9.9 | 13.9 | 10.7 | 11.8 | 8.6 | 7.5 | 8.3 | 9.3 | 10.4 | 7.2 | 6.8 | 8.8 | 5.7 | 6 | 11.3 | 9.5 | 10.1 | 11.6 | 8.6 | 14.4 | 17.1 | 14.4 | 11.4 | 12 | 14.1 | 10.8 | 9 | 11.1 | 11 | 12.6 | 12.1 | 11.7 | 12.2 | 7.4 | 8.6 | 10.2 | 8.5 | 8.6 | 7.7 | 8 | 7.3 | 6.8 | 7.7 | 6.2 | 7.2 | 8 | 8.7 | 7.4 | 15.2 | 17.7 | 22.1 | 13 | 13.9 | 14.3 | 13.7 | 11.3 | 12.7 | 12 | 16 | 13.6 | 13.3 | 15.1 | 14 | 9.3 | 9.5 | 12.1 | 10 | 13.7 | 14.6 | 14.2 | 12.7 | 10.5 | 5.5 | 7.6 | 7.8 | 6.6 | 9.7 | 5.3 | 7.1
11 | 15.5 | 14.6 | 16 | 13.5 | 13 | 12 | 10.2 | 13 | 12.4 | 15 | 17.2 | 17.7 | 10.4 | 16.3 | 13 | 12.6 | 14.3 | 21.1 | 14.5 | 16.9 | 14.5 | 11.6 | 9.5 | 12.4 | 10.5 | 13.5 | 16.4 | 9.9 | 10.9 | 9.2 | 18.8 | 18.4 | 15.6 | 17.4 | 21.3 | 20.2 | 16 | 21 | 12.5 | 11 | 9.6 | 10.6 | 11.8 | 11.5 | 11.6 | 9.3 | 11.3 | 13.8 | 12 | 12.7 | 14.1 | 14.1 | 11.3 | 12.1 | 14.2 | 10.6 | 10.7 | 12.7 | 8.9 | 7.4 | 7.6 | 8.8 | 14.6 | 11.2 | 13.7 | 13.5 | 13 | 10.4 | 11 | 11.6 | 10.4 | 12.8 | 15.4 | 7.6 | 8.6 | 8.3 | 9.8 | 14.5 | 10.1 | 9.1 | 12.2 | 10.3 | 11.1 | 10.7 | 11 | 13.7 | 15.1 | 11.6 | 7.7 | 8.2 | 8.4 | 10.4 | 9 | 15.4 | 15.9 | 15.6 | 14.9 | 15.6 | 18.3 | 12.4 | 13.4 | 15.9 | 14.4 | 12 | 12.2 | 11.6 | 11.5 | 9.6 | 10.6 | 10 | 13.4 | 13 | 12.4 | 16.1 | 13.3 | 17 | 11.9 | 11.4 | 13.2 | 18.1 | 11.1 | 12.2 | 10.2 | 10.4 | 15.6 | 15.4 | 15.3 | 11.1 | 15.9 | 15.1 | 13.8 | 13.1 | 12.5 | 15.4 | 23.6 | 16.9 | 12.6 | 13.9 | 15.3 | 21.1 | 12.6 | 11.4 | 12.3 | 11.2 | 14.5 | 13.9 | 11.3 | 15 | 17 | 12.5 | 14.8 | 9.2 | 10.2 | 11.5 | 10 | 15.5 | 10.2 | 10.4 | 10.3 | 11.4 | 9.9 | 9.6 | 10.8 | 12 | 11.3 | 11.9 | 11.8 | 9.3 | 9.3 | 8.8 | 7.9 | 5.5 | 8 | 8.9 | 6.5 | 11.4 | 8.8 | 9.1 | 13.1 | 13.4 | 8.5 | 9.2 | 10.3 | 9.5 | 12.5 | 11.2 | 12.4 | 12.9 | 13.8 | 13.3 | 13.7 | 16.3 | 13.2 | 11.4 | 12.1 | 17.5 | 11.7 | 9.1 | 11.6 | 9.6 | 12.9 | 10.4 | 11.9 | 7.6 | 10.4 | 9.2 | 11.9 | 11.3 | 8.9 | 10.8 | 9.8 | 11 | 10.7 | 8.9 | 6.7 | 8.2 | 12.1 | 15.2 | 8.4 | 13.4 | 13.3 | 10.6 | 14 | 9.5 | 13.7 | 8.8 | 8.1 | 10.2 | 9.5 | 10.2 | 10.2 | 10.4 | 15.7 | 10.6 | 15.6 | 10.3 | 8.7 | 9.5 | 9.8 | 11.7 | 8.2 | 9.4 | 9.5 | 6.3 | 6.9 | 12 | 9.8 | 9.8 | 11.8 | 9.5 | 15.5 | 17.9 | 15.8 | 11.4 | 14 | 14.3 | 10.8 | 10.3 | 12.1 | 12.4 | 13.2 | 13.4 | 14.4 | 12.8 | 9.2 | 10.1 | 11.1 | 9.9 | 10.2 | 9.1 | 9.8 | 8.9 | 8.1 | 8.9 | 8.1 | 8.5 | 9.2 | 10.2 | 8.7 | 17.6 | 17.2 | 22.7 | 14 | 15 | 15.2 | 15.4 | 11.5 | 13 | 13.3 | 17.5 | 15.4 | 13.6 | 16.5 | 14 | 9.6 | 11 | 12.8 | 10.7 | 17.4 | 14.1 | 15.9 | 15 | 11.6 | 6.2 | 8.6 | 9.2 | 8.9 | 10.8 | 5.6 | 7.5
12 | 16.8 | 17.4 | 16.1 | 16.2 | 15 | 11.9 | 10.5 | 13.9 | 13 | 17 | 18 | 17.7 | 10.7 | 18.3 | 14.5 | 13.3 | 15.2 | 21.7 | 14.1 | 17.5 | 15.2 | 11.8 | 10 | 13 | 11 | 13.9 | 17 | 10.9 | 11.1 | 9.4 | 19.4 | 19.9 | 16.3 | 17.8 | 20.4 | 20.4 | 16.1 | 22 | 13.4 | 11.8 | 10.1 | 10.9 | 12.4 | 11.3 | 12.3 | 9.5 | 13.1 | 13.8 | 12.6 | 13.7 | 16.7 | 14.1 | 12.2 | 12.8 | 14.4 | 11.3 | 12 | 13.5 | 9 | 8.5 | 8.1 | 9.6 | 15.6 | 11.7 | 14.3 | 14 | 13 | 11.3 | 11.8 | 11.9 | 11.9 | 12.6 | 15.6 | 8 | 9.7 | 9.5 | 10.3 | 13.1 | 9.9 | 9.3 | 11.7 | 10.6 | 11.6 | 11.6 | 11.4 | 14.9 | 16.5 | 11.7 | 8 | 8.9 | 9.4 | 10.7 | 8.4 | 16.9 | 16.1 | 16.2 | 15.7 | 16.3 | 18.4 | 13.7 | 14 | 17 | 14.5 | 12 | 12.6 | 10.8 | 12.8 | 10.4 | 11.2 | 11.1 | 14.1 | 14.7 | 14.9 | 17.7 | 13.8 | 17.4 | 13 | 11.8 | 14.6 | 18.7 | 10.7 | 13.3 | 10.7 | 10.9 | 16.2 | 15.9 | 15.8 | 11.1 | 16.5 | 15.1 | 14.5 | 13.4 | 13.1 | 15.7 | 22.5 | 16.3 | 12.8 | 15.1 | 16.2 | 21.5 | 14 | 11.8 | 13.6 | 11.9 | 16 | 15.5 | 10.6 | 17 | 17.4 | 13.8 | 14.8 | 9.7 | 10.3 | 10.7 | 10.8 | 15.7 | 11.4 | 11.2 | 9.6 | 11.6 | 10.4 | 9.5 | 11.1 | 12.4 | 12.4 | 14.8 | 11.6 | 9.7 | 9.9 | 9.8 | 7.5 | 5.3 | 8.3 | 10.1 | 6.5 | 12.8 | 9.1 | 10.2 | 14 | 14.6 | 8.7 | 10.3 | 11 | 10.5 | 12.7 | 14.2 | 11.9 | 13.3 | 13.9 | 14.3 | 13.8 | 17.2 | 13.5 | 11.9 | 12.8 | 18.7 | 12.1 | 10 | 12.6 | 10.2 | 13.4 | 10.9 | 12.7 | 6.8 | 11.2 | 9.6 | 12.5 | 12 | 9.4 | 10.6 | 10.5 | 11.8 | 10.8 | 9.3 | 8.7 | 9.2 | 12.8 | 15.6 | 9.2 | 13.9 | 16.6 | 11.6 | 13.4 | 10.6 | 13.9 | 8.7 | 8.7 | 11.5 | 10.4 | 10.7 | 10.4 | 10.7 | 16.9 | 11.5 | 16.9 | 10.3 | 8.5 | 10.7 | 10.9 | 12.2 | 8.2 | 9.6 | 9.3 | 8.6 | 7.9 | 11.3 | 9.7 | 9.7 | 11.7 | 9.9 | 15.8 | 17.9 | 16 | 12 | 14.3 | 13.8 | 11.1 | 10.9 | 12.3 | 13.6 | 13.9 | 13.9 | 15.3 | 13.1 | 9.7 | 10.6 | 13.2 | 10.8 | 11.8 | 12.1 | 9.8 | 9.8 | 8.7 | 9.5 | 8.6 | 9.6 | 9.6 | 10.4 | 8.4 | 17.8 | 17.1 | 22.9 | 14.9 | 15.8 | 16 | 15.8 | 11.8 | 13.4 | 13.6 | 18.5 | 15.7 | 13.1 | 17.1 | 14 | 9.7 | 11.3 | 14 | 11.2 | 17.8 | 14.9 | 16.9 | 17.4 | 11.5 | 6.4 | 8.4 | 9.1 | 11.1 | 12.1 | 6.6 | 7.6
13 | 16.8 | 17.1 | 17.1 | 16.7 | 15.2 | 11.7 | 10.6 | 15.3 | 13.6 | 17.6 | 17.8 | 18.4 | 11 | 18 | 14.5 | 13.7 | 17.1 | 21.3 | 13.8 | 18.1 | 16.1 | 12 | 11.6 | 13.5 | 12.5 | 14 | 16.4 | 11.3 | 12.3 | 9.7 | 18.5 | 19.4 | 16 | 17.9 | 19.9 | 20.8 | 16.6 | 22 | 13.9 | 11.9 | 11 | 11 | 12.8 | 12 | 12.6 | 9.2 | 15.2 | 14.5 | 14.3 | 13.6 | 16.7 | 14.5 | 12.5 | 12.4 | 13.8 | 11.2 | 13.1 | 13.8 | 9.7 | 9.3 | 8.6 | 9.6 | 15.8 | 12.6 | 15.2 | 14.2 | 13.4 | 12.1 | 11.6 | 11.2 | 13.1 | 14 | 16 | 9.6 | 10.2 | 9.4 | 10.7 | 14.4 | 10 | 10.6 | 11.4 | 11.1 | 11.9 | 12.3 | 12.6 | 15 | 16.3 | 11.9 | 8.6 | 9.2 | 9.8 | 10.9 | 8.3 | 17.4 | 16.4 | 16.4 | 15.9 | 17.7 | 18.7 | 13.8 | 14.6 | 17.5 | 14.9 | 12.7 | 13.6 | 11.1 | 13.1 | 10.6 | 11.4 | 14.8 | 14.4 | 15.3 | 14.6 | 17.5 | 13.9 | 17.6 | 14 | 12.8 | 15.4 | 16.8 | 11.6 | 12.3 | 11.3 | 11 | 16.8 | 16.5 | 17.7 | 11.5 | 17.3 | 15.1 | 15.1 | 13.8 | 13.8 | 15.8 | 22.9 | 15.8 | 13.4 | 15.1 | 16.8 | 21 | 13.7 | 13 | 13.7 | 12.5 | 15.2 | 16 | 10.8 | 17.1 | 18.5 | 14 | 14.9 | 11 | 11.7 | 12 | 11.9 | 15.7 | 10.5 | 11.3 | 9.5 | 11.4 | 11.4 | 9.7 | 12.1 | 12.6 | 12.7 | 16.4 | 11.9 | 9.5 | 10 | 10.1 | 6.8 | 5.1 | 7.6 | 10.1 | 7.2 | 14.9 | 9.6 | 9.9 | 14.9 | 14.4 | 9.6 | 10.1 | 11 | 11.1 | 13 | 13.9 | 13 | 14.7 | 14 | 13.6 | 14.4 | 17.4 | 14.4 | 12.1 | 13.3 | 18.2 | 14 | 10.3 | 13.1 | 10.5 | 13.5 | 11.6 | 13.6 | 6.9 | 11.1 | 10 | 12 | 12.5 | 9.9 | 11.2 | 11.5 | 11.8 | 13.5 | 9.2 | 9.8 | 10.6 | 13 | 15.8 | 8.4 | 15.2 | 17.3 | 11.9 | 12.5 | 10.9 | 12.3 | 9.3 | 9.1 | 12 | 10.8 | 11.4 | 11.7 | 11.1 | 16.7 | 12.2 | 17.2 | 10.5 | 9.3 | 10.8 | 12.9 | 12.1 | 8.6 | 10.3 | 9.3 | 8.8 | 8.5 | 12.5 | 10 | 10.4 | 11.2 | 10 | 16.1 | 18.5 | 16.2 | 12.9 | 14.1 | 13.5 | 11.7 | 13 | 13.2 | 13.6 | 14.6 | 13.8 | 16.3 | 12.6 | 10 | 11.2 | 13.3 | 11 | 12.1 | 11.7 | 10.2 | 11.1 | 8.7 | 9.6 | 8.3 | 10.3 | 10.5 | 11.3 | 8.2 | 17.3 | 17.4 | 22.5 | 16.1 | 16.2 | 16.3 | 15.8 | 13.1 | 13.2 | 13.2 | 18.9 | 15.7 | 11.9 | 17.9 | 13.6 | 9.7 | 11 | 14.5 | 11.8 | 18.5 | 15.2 | 16.9 | 17 | 11.9 | 6.7 | 7.9 | 9.8 | 12.1 | 12.2 | 8.3 | 7.8
14 | 18.8 | 18.8 | 17.6 | 16.1 | 15.5 | 11.7 | 10.5 | 14.4 | 13.3 | 16.8 | 17.6 | 18 | 12.2 | 17.3 | 15.4 | 14.1 | 17.4 | 22.5 | 13.8 | 18.3 | 16.5 | 12.3 | 11.9 | 13.5 | 13.7 | 13.8 | 16.1 | 11.4 | 12.6 | 10.1 | 17.6 | 19.5 | 16.4 | 18.5 | 21.9 | 21.5 | 16.5 | 21.4 | 14.2 | 13 | 10.8 | 10.9 | 12.8 | 12.2 | 12.5 | 9.6 | 14.8 | 15 | 14.9 | 13.2 | 16.3 | 15.1 | 12.5 | 11.9 | 14.4 | 12.8 | 12.6 | 14.5 | 9.8 | 9.3 | 9.2 | 9.4 | 16 | 13.2 | 16.7 | 13.9 | 12.8 | 12.3 | 12 | 10.7 | 12.7 | 12.9 | 14.7 | 9.4 | 10.3 | 9.6 | 11.3 | 13.3 | 10.1 | 11.3 | 11.5 | 11 | 12.4 | 12.8 | 12.4 | 14.8 | 16.3 | 11.1 | 8.6 | 9.5 | 10.4 | 10.9 | 8.6 | 19.8 | 16.1 | 16.7 | 17.5 | 17.8 | 18.9 | 14.7 | 14.8 | 16.7 | 15 | 12.6 | 13.6 | 11.2 | 13.6 | 11 | 11.4 | 14.5 | 14.8 | 15.3 | 16 | 16.9 | 13.8 | 16.2 | 13.7 | 13.1 | 14.4 | 17.4 | 11.3 | 13.2 | 11.1 | 11.3 | 16.6 | 16.5 | 20.3 | 11.9 | 17.2 | 14.9 | 15.3 | 14.4 | 14.5 | 16 | 22.8 | 15.8 | 13.2 | 15 | 16.5 | 20.7 | 14 | 13.1 | 14.1 | 12.6 | 14.1 | 16.4 | 10.4 | 16.5 | 18.7 | 13.2 | 15.1 | 11.6 | 12.1 | 11.9 | 12.8 | 15.7 | 10.5 | 11.4 | 9.5 | 11.1 | 10.9 | 10.4 | 12.2 | 13.1 | 13.5 | 16 | 12.1 | 8.8 | 10 | 9.6 | 7 | 4.5 | 8.6 | 10.4 | 7.8 | 13.9 | 8.7 | 11 | 14.4 | 14.3 | 10.5 | 10.4 | 11.7 | 11.4 | 12.9 | 14.4 | 13.9 | 14.9 | 14 | 13.4 | 14.3 | 17.8 | 14.8 | 11.5 | 13.7 | 17.2 | 13.8 | 10.2 | 13.5 | 10 | 13.4 | 11.6 | 12.9 | 6.4 | 11.2 | 9.3 | 12.4 | 12.3 | 10.6 | 11.5 | 11 | 12.6 | 12.9 | 9 | 10.6 | 11.7 | 12.7 | 14.3 | 8.4 | 14.8 | 15.9 | 12 | 12 | 11.8 | 12.1 | 8.3 | 9.2 | 12 | 10.9 | 11.6 | 12.4 | 11.5 | 17 | 13.1 | 17 | 10.3 | 10.2 | 11.1 | 14.3 | 12.3 | 8.8 | 10.4 | 9.8 | 8 | 8.2 | 12.4 | 10.3 | 10.5 | 10.5 | 10.5 | 15.9 | 18.5 | 16.2 | 12 | 14.6 | 13.2 | 10.1 | 13.2 | 13.9 | 14.5 | 15 | 13.7 | 17.9 | 11.7 | 10.4 | 12.2 | 12.9 | 10.9 | 13.2 | 11.7 | 10.8 | 11.2 | 8.4 | 9.5 | 8.7 | 9.8 | 12.2 | 11.1 | 9.4 | 17.8 | 17.9 | 21.9 | 15.8 | 16.1 | 16 | 15.9 | 13.5 | 13.3 | 12.8 | 17.9 | 15.6 | 11.4 | 18.3 | 14.2 | 9.4 | 11.1 | 14.6 | 12.7 | 19.4 | 14.8 | 18.8 | 17.5 | 11.2 | 6.4 | 7.7 | 9.6 | 12.2 | 11.3 | 9.2 | 8.8
15 | 17.9 | 19.3 | 16.3 | 15.6 | 15 | 11.7 | 10.6 | 14.3 | 13.1 | 16.5 | 17.7 | 17.1 | 12.3 | 16.8 | 14.2 | 13.9 | 16 | 20.7 | 13.5 | 17.5 | 15.9 | 12.2 | 12.4 | 13.2 | 14.6 | 13.3 | 15.1 | 11.5 | 12.6 | 10.2 | 16.2 | 19.3 | 15.9 | 18.3 | 21.4 | 21.1 | 16.1 | 20 | 14.6 | 11.8 | 10.8 | 11 | 12.6 | 12.6 | 12.3 | 10 | 14.2 | 15.1 | 13.8 | 12.4 | 15.9 | 14.5 | 12.8 | 12.5 | 13.8 | 12.3 | 12.4 | 15.4 | 9.5 | 8.8 | 9.2 | 9.2 | 15.8 | 12.8 | 15.8 | 14 | 11.7 | 11.9 | 12.3 | 10.6 | 11.5 | 13.3 | 14.2 | 8 | 10.5 | 9.9 | 11.4 | 13.2 | 10 | 10.9 | 10.7 | 10.7 | 12.1 | 12.6 | 13 | 14.7 | 15.2 | 10 | 8 | 9.9 | 9.6 | 10.4 | 9.3 | 18.8 | 16.2 | 16.1 | 17.9 | 17.2 | 18 | 14.3 | 13.8 | 16.3 | 14.7 | 12.9 | 13.2 | 10.6 | 13.3 | 10.8 | 11.6 | 13.3 | 14.2 | 14.8 | 15.6 | 16.5 | 14 | 15.8 | 13.3 | 12.6 | 14.6 | 18.1 | 11.2 | 12.4 | 10.7 | 11.3 | 16.1 | 16.5 | 20 | 10.9 | 16.5 | 14.9 | 14.6 | 13.9 | 14.1 | 16.1 | 21.2 | 15.6 | 13.2 | 15.1 | 16.9 | 19.8 | 12.5 | 12.6 | 13.9 | 12.6 | 13.8 | 15.9 | 10.6 | 16.6 | 17.9 | 12.6 | 14.1 | 11.6 | 12.2 | 11.9 | 13 | 18.5 | 9.7 | 10.8 | 9.3 | 10.4 | 10.6 | 10.2 | 12.6 | 12.7 | 12.7 | 16.5 | 11.8 | 9.1 | 8.7 | 9.9 | 7.1 | 4.1 | 8.9 | 10.6 | 8 | 12.6 | 8.4 | 10.5 | 13.5 | 12.9 | 9.9 | 10 | 12.4 | 11.1 | 12.1 | 13.9 | 13.7 | 14.3 | 14.2 | 13.6 | 13.9 | 16.8 | 14.3 | 11.2 | 13.5 | 16.6 | 12.9 | 10 | 12.4 | 8.8 | 12.6 | 11.7 | 12.7 | 6.1 | 10.8 | 8.3 | 11.9 | 11.9 | 10.6 | 12.2 | 10.7 | 12.2 | 12.6 | 8.4 | 9.8 | 10.6 | 12.4 | 13.8 | 7.7 | 14.6 | 14.7 | 12.1 | 11.8 | 11.9 | 9.8 | 7.6 | 8.8 | 11.2 | 11.1 | 11.2 | 11.7 | 12 | 17 | 13 | 16.3 | 9.9 | 9.6 | 10.9 | 12.1 | 13.5 | 8.6 | 9.7 | 9.8 | 8 | 6.8 | 12.2 | 10.6 | 9.6 | 10.5 | 11 | 16 | 17.6 | 15.9 | 10.7 | 15 | 13.1 | 10 | 13 | 13.7 | 14.7 | 14.3 | 14.3 | 17.1 | 11.1 | 9.8 | 11.5 | 12.3 | 10.8 | 12.9 | 12.2 | 10.4 | 10.5 | 7.4 | 8.9 | 8.9 | 10.3 | 11.2 | 10.9 | 9.5 | 18 | 17.7 | 20.2 | 15.7 | 16 | 16.5 | 15.6 | 13.9 | 12 | 12.8 | 17 | 14.7 | 11.4 | 17.5 | 12 | 8.7 | 11 | 13.6 | 12.8 | 19 | 14.5 | 18 | 17.2 | 10 | 6 | 8 | 8.8 | 11.4 | 10 | 8.7 | 8.6
16 | 17 | 18.8 | 14.5 | 14.2 | 14.1 | 11.2 | 10.1 | 13.5 | 13.2 | 16.1 | 17.1 | 15.6 | 11.9 | 15.7 | 14 | 13.6 | 16.1 | 19.3 | 13.3 | 16.3 | 14.8 | 11.6 | 12 | 13.2 | 15 | 12.6 | 13.7 | 11.3 | 12.2 | 10.2 | 14.9 | 18.8 | 15.8 | 17.8 | 21.1 | 20.6 | 16 | 18.1 | 12.8 | 11.5 | 10.6 | 10.5 | 12.5 | 11.8 | 11.6 | 9.5 | 13.2 | 14.6 | 12.5 | 11.5 | 15.2 | 14 | 13.4 | 12.8 | 13.2 | 12 | 12.6 | 13.8 | 8.8 | 7.7 | 8.8 | 9.3 | 14.9 | 12.5 | 15.1 | 13.6 | 10.9 | 11.8 | 11.8 | 10.6 | 10.7 | 12.7 | 12.6 | 8 | 9.1 | 9.2 | 11 | 12.2 | 8.8 | 10.2 | 10 | 10 | 11.4 | 12.3 | 12.1 | 14.3 | 14.1 | 8.6 | 7.2 | 9.6 | 9.7 | 10.1 | 9.5 | 18 | 15.5 | 15.8 | 16.3 | 16.6 | 16.2 | 13.1 | 13.5 | 15.3 | 14.1 | 12.5 | 12.8 | 11 | 12 | 10.4 | 10.7 | 12.1 | 13.6 | 14.1 | 14.9 | 15.1 | 15.3 | 13.8 | 12.9 | 12.2 | 14.4 | 16.6 | 10.9 | 12.1 | 10.2 | 10.6 | 15.5 | 16.3 | 18.2 | 10 | 14.9 | 14.6 | 14.5 | 13.3 | 13.5 | 15.6 | 20.2 | 14.8 | 13.1 | 14.8 | 17.1 | 18.3 | 11.2 | 11.8 | 13.4 | 12.5 | 13.7 | 15.4 | 10.6 | 16.1 | 16.1 | 12.2 | 12.4 | 10.5 | 11.3 | 11.3 | 12.3 | 18.5 | 8.1 | 9.9 | 9.5 | 9 | 8.9 | 9.6 | 12.9 | 12.4 | 12 | 16.6 | 11.3 | 8.3 | 7.5 | 9 | 7.3 | 3.2 | 8 | 10 | 8.1 | 11 | 7.5 | 9.7 | 12.8 | 11.7 | 9.1 | 9.5 | 11.8 | 11.1 | 10.9 | 12.3 | 12.9 | 13.5 | 13.7 | 13.2 | 13.2 | 15.4 | 13.4 | 10.9 | 13.2 | 15.3 | 12.3 | 9.5 | 11.4 | 7.8 | 11.8 | 11.2 | 12 | 5.9 | 10.2 | 8.3 | 11.3 | 11.7 | 9.9 | 10.9 | 9.9 | 11.7 | 11.6 | 7.5 | 8.7 | 9.8 | 11.5 | 12.5 | 7 | 13.9 | 13.2 | 11.8 | 10.6 | 11.1 | 8 | 7.1 | 8.2 | 9.9 | 11.1 | 10.6 | 10.6 | 12.3 | 16.5 | 12.7 | 14.8 | 9.6 | 9 | 10.6 | 12.2 | 12.5 | 7.7 | 8.6 | 9.3 | 8 | 5.8 | 11.7 | 11.2 | 8.6 | 10.3 | 11.3 | 15.7 | 17 | 15.5 | 10.1 | 14.7 | 12.3 | 9.8 | 11.9 | 12.7 | 14.1 | 13.9 | 14 | 16.4 | 9.2 | 9.6 | 10.6 | 11.4 | 10.6 | 11.9 | 11.2 | 9.8 | 9.2 | 6.3 | 8.1 | 8.2 | 9.8 | 11.3 | 10.4 | 9.4 | 17 | 17.4 | 15.6 | 14.8 | 14.8 | 16.1 | 15.4 | 13 | 10.7 | 12.1 | 16.2 | 13.9 | 10.7 | 16.1 | 11 | 8.1 | 10.7 | 12.8 | 12.6 | 17.6 | 14 | 17.1 | 16 | 8.5 | 5.3 | 7.6 | 7.9 | 10.3 | 8.6 | 8.7 | 7.4
17 | 15.1 | 18 | 12.8 | 12.7 | 12.8 | 10.7 | 9.7 | 12.8 | 12.5 | 14.9 | 16.9 | 14.2 | 11.3 | 14.7 | 12.8 | 12.4 | 16.1 | 18.3 | 13.1 | 14.6 | 13.8 | 11.3 | 10.3 | 11.8 | 13.7 | 11.7 | 12.4 | 9.7 | 11.8 | 10.3 | 12.9 | 17.1 | 15.3 | 16.8 | 20.7 | 19.2 | 15.6 | 17 | 11.7 | 10.9 | 10.1 | 9.2 | 11.9 | 10.3 | 10.5 | 7.6 | 12.3 | 13.9 | 10.9 | 11.1 | 14.2 | 11.6 | 13.2 | 12.3 | 11.2 | 10.6 | 11.8 | 12.2 | 7.9 | 6.5 | 7.7 | 8.8 | 13.6 | 12 | 13.6 | 13.7 | 10.2 | 10.3 | 10.5 | 10.1 | 9.3 | 11.7 | 11.1 | 6.9 | 7.8 | 8.2 | 10.2 | 11.3 | 7 | 9 | 9 | 8.3 | 9.8 | 10.9 | 10.6 | 13.6 | 12.6 | 7.6 | 6.4 | 8 | 8.9 | 8.7 | 8.7 | 17.1 | 14.5 | 15.2 | 15.7 | 15.8 | 14.5 | 11.6 | 13 | 14.4 | 12.8 | 10.8 | 12.5 | 11 | 11.1 | 8.8 | 9.5 | 11.2 | 11.8 | 12.6 | 13.6 | 14 | 17.7 | 12.4 | 11.3 | 10.9 | 13.9 | 15.5 | 10.3 | 11.1 | 9.9 | 9.6 | 14.2 | 16 | 15.9 | 9.1 | 13.2 | 13.5 | 13.7 | 12 | 12.8 | 15 | 19.3 | 14.6 | 13 | 14.2 | 16.1 | 17 | 10.2 | 10.8 | 11.7 | 12.2 | 13.3 | 13.7 | 10.7 | 15.6 | 14.4 | 11.3 | 11 | 9.8 | 9.4 | 9.7 | 10.1 | 17.8 | 7.3 | 8.9 | 9 | 8 | 7.7 | 9 | 11.8 | 10.5 | 11.1 | 14.3 | 10.4 | 7.3 | 6.5 | 8.7 | 8.7 | 3 | 6.2 | 9.1 | 8.4 | 9.8 | 6.4 | 8.9 | 12.3 | 10.5 | 8.2 | 8.6 | 10.1 | 10.4 | 10.3 | 11.4 | 11.4 | 12.1 | 12.3 | 11.5 | 12.1 | 14.3 | 12 | 10.7 | 12.5 | 13.8 | 11.4 | 8.6 | 10.4 | 6.9 | 10.4 | 9.8 | 11.5 | 5.8 | 9.6 | 7.8 | 9.9 | 10.7 | 9.6 | 9.8 | 9.2 | 11 | 9.8 | 5.9 | 7.4 | 7.9 | 10.3 | 11.4 | 7 | 13.1 | 11.3 | 11.4 | 9.4 | 10.4 | 7.6 | 6 | 7 | 8.7 | 9.1 | 9.5 | 9.7 | 12.1 | 13.5 | 12.4 | 13.6 | 8.7 | 8.5 | 9.8 | 12 | 10.9 | 7 | 7.4 | 8.1 | 7.6 | 5.5 | 11.1 | 11.7 | 7.3 | 10.4 | 11.4 | 15.2 | 15.7 | 14.5 | 9.6 | 13.1 | 11.6 | 9.2 | 10.8 | 11.4 | 12.4 | 13.5 | 12.7 | 15.4 | 8.2 | 9.1 | 9 | 10.1 | 9.1 | 10.4 | 10.4 | 9.1 | 7.9 | 4.4 | 6.8 | 7.2 | 9.1 | 10.3 | 10 | 8.4 | 15.3 | 17.2 | 14.7 | 13 | 14 | 14 | 14.9 | 12.5 | 10 | 11.3 | 15.3 | 13.5 | 10.6 | 15.4 | 9.7 | 7.7 | 10 | 11.1 | 10.9 | 15.4 | 12.4 | 14.9 | 14.5 | 7.9 | 4.7 | 7.1 | 7.4 | 9.9 | 8.1 | 7.4 | 6.7
18 | 14.2 | 17.1 | 12 | 12.3 | 12.1 | 10.6 | 9.2 | 11.3 | 11.7 | 13.5 | 15.5 | 13 | 10.6 | 14.2 | 11.8 | 11.1 | 15.2 | 17.6 | 13 | 13.7 | 13.3 | 9.4 | 9.6 | 10.9 | 11.7 | 11.3 | 11.5 | 8.8 | 11.1 | 10.6 | 11.8 | 15.4 | 14.4 | 16.7 | 20.8 | 19.1 | 15.2 | 16.2 | 11.3 | 9.9 | 9.4 | 8.9 | 11.7 | 9.8 | 10 | 7.1 | 11.5 | 12.8 | 10.5 | 10.7 | 13.6 | 11 | 12.9 | 12.3 | 10.5 | 8.8 | 11.1 | 11.2 | 6.9 | 6 | 5.9 | 7.9 | 12.5 | 10.6 | 11.5 | 13.1 | 9.5 | 8.8 | 8.8 | 9.3 | 8.6 | 10.7 | 10.3 | 6.5 | 7.1 | 6.1 | 8.8 | 11.2 | 6.9 | 7.7 | 8.8 | 7.7 | 8.5 | 8.4 | 10 | 12.9 | 11.5 | 7 | 6.1 | 6 | 7.1 | 7.3 | 8.4 | 16.5 | 12.8 | 13.4 | 15.3 | 14.8 | 13.3 | 11 | 11.5 | 13.6 | 12.5 | 9.7 | 11.6 | 11 | 10.4 | 7 | 8.4 | 8.6 | 10.7 | 10.9 | 12.1 | 12.2 | 18.5 | 12 | 9.3 | 9.8 | 12.7 | 15.1 | 7.9 | 10.2 | 7.9 | 8.1 | 13 | 15.6 | 14.5 | 8.9 | 12.6 | 12.9 | 13 | 11.5 | 11.6 | 14.9 | 18.1 | 13.9 | 12.4 | 14.3 | 15 | 15.5 | 10 | 9.3 | 9.7 | 11.8 | 12.8 | 12.8 | 10.6 | 14.9 | 13.3 | 10.7 | 10.1 | 8.7 | 7.9 | 9 | 10 | 17.8 | 6.9 | 8.8 | 9 | 7.3 | 7.2 | 7.8 | 11.9 | 9.5 | 10.5 | 12.4 | 10.2 | 7 | 6.2 | 7.3 | 9.3 | 3.5 | 5.6 | 7.2 | 8.7 | 9.3 | 6.2 | 7.7 | 11.3 | 9.5 | 6.2 | 6.8 | 9.4 | 10.3 | 10.1 | 10.9 | 9.7 | 10.7 | 10.8 | 10.3 | 10.3 | 13.5 | 10.3 | 10.3 | 11.1 | 13.4 | 10.6 | 8 | 10.4 | 6.6 | 9.9 | 8.8 | 10.6 | 6.1 | 9.4 | 7.5 | 8 | 8.4 | 8.3 | 7.8 | 8.2 | 10.7 | 8.5 | 4.9 | 6.1 | 6.7 | 9.2 | 10.4 | 6.8 | 12 | 11 | 10.2 | 7.9 | 8.4 | 7 | 5.6 | 5.4 | 7.7 | 7.7 | 7.3 | 8 | 12.1 | 13 | 12.2 | 12.4 | 8.1 | 7.5 | 9.3 | 10.9 | 9.7 | 6.2 | 7.2 | 7.8 | 6.8 | 5.5 | 10.2 | 12 | 6.5 | 10 | 11.6 | 15.1 | 13.5 | 12.9 | 9.5 | 12.5 | 11.4 | 8.3 | 10.2 | 9.6 | 10.6 | 13 | 11.9 | 14.1 | 7.3 | 6.7 | 8.1 | 9 | 8 | 9.9 | 10 | 8.2 | 7.1 | 4.4 | 6.3 | 5.8 | 7.6 | 9.6 | 9.6 | 6.8 | 13.9 | 17 | 14.3 | 11.7 | 11.9 | 13 | 14.7 | 11.1 | 9.1 | 10.4 | 14.9 | 12 | 11 | 15 | 9.3 | 7.2 | 8.3 | 9.3 | 9.6 | 13.1 | 12.7 | 13.2 | 14.1 | 7.3 | 4.4 | 6.6 | 7 | 9.1 | 7.7 | 6.9 | 5.3
19 | 12.2 | 16.3 | 11.4 | 12 | 11.8 | 10.5 | 8.9 | 11 | 11.4 | 13 | 14.9 | 12.2 | 10.1 | 13.9 | 12 | 10.2 | 15 | 17.1 | 12.7 | 13.7 | 12.4 | 8.6 | 8.8 | 11.4 | 10.1 | 11.1 | 9.9 | 7.4 | 10.8 | 10.6 | 10.8 | 15 | 14 | 16.6 | 20 | 19 | 15.3 | 15.5 | 11 | 9.2 | 8.7 | 8.6 | 11.7 | 9 | 9.8 | 6.4 | 10.3 | 12.1 | 10.3 | 10.5 | 13.3 | 10.3 | 13 | 11.7 | 10.3 | 7.9 | 11 | 10.4 | 5.5 | 4.7 | 4.5 | 6.9 | 11.9 | 9.5 | 10.7 | 12.8 | 9 | 6.6 | 7.7 | 8.9 | 7.5 | 8.9 | 9.3 | 6.4 | 6.3 | 5.6 | 8.1 | 11.3 | 5.6 | 6.3 | 8.3 | 7 | 7.2 | 6.7 | 9.1 | 12.1 | 11 | 6.5 | 6 | 5.3 | 6.2 | 6.8 | 7.6 | 16.5 | 11.8 | 12.2 | 14.8 | 14.1 | 11.9 | 10.3 | 10.7 | 13.1 | 12.1 | 9.5 | 9.9 | 11 | 10.3 | 6.4 | 7.9 | 8 | 9.2 | 10.3 | 10.4 | 11.7 | 18.8 | 11.6 | 8.9 | 8.2 | 11.2 | 13.8 | 6.4 | 9.4 | 7 | 7.2 | 12.9 | 14.6 | 13.7 | 8.8 | 12.5 | 11.7 | 12.9 | 10.8 | 10.4 | 14.9 | 16.9 | 14.1 | 11.7 | 13.9 | 14.7 | 14.5 | 9.7 | 8 | 8.5 | 10.7 | 11 | 12.3 | 9.8 | 14.4 | 11.7 | 10 | 9.5 | 8 | 6.6 | 8 | 8 | 15.9 | 6.6 | 8.6 | 8.7 | 6.7 | 6.5 | 7.1 | 10.2 | 7.7 | 9.9 | 11.2 | 9.3 | 6.6 | 5.8 | 7.2 | 8.8 | 3.2 | 4.7 | 6.3 | 9 | 9 | 5.9 | 6.7 | 11 | 8.3 | 4.8 | 5.8 | 8.9 | 10 | 9.7 | 8.9 | 8.6 | 9.7 | 9.9 | 9.1 | 9.7 | 13 | 9.6 | 9.7 | 10.2 | 11.7 | 10.2 | 7.4 | 9.6 | 6.6 | 9.1 | 7.9 | 10.4 | 6.2 | 9.4 | 7.1 | 7.3 | 7.1 | 8.1 | 6.3 | 6.8 | 10.2 | 8.1 | 4.2 | 5.5 | 5.5 | 8.9 | 9.4 | 6.7 | 10.9 | 10.3 | 9.2 | 7.1 | 7.1 | 6.2 | 4.7 | 5 | 7.6 | 5.4 | 5.7 | 7.2 | 11.7 | 11.7 | 11.8 | 11.5 | 7.2 | 7.2 | 8.3 | 9.4 | 9 | 5.4 | 7.4 | 7.7 | 5.4 | 5.9 | 9.8 | 12.3 | 5.4 | 9.8 | 11.7 | 15.5 | 12.6 | 13.3 | 9.2 | 11.1 | 11.3 | 7.2 | 9.6 | 8.3 | 9 | 12.6 | 10.6 | 11.1 | 7 | 5.6 | 6.9 | 8.1 | 7 | 8.4 | 9.7 | 7.8 | 6.7 | 4.2 | 5.5 | 5.2 | 6.3 | 8.9 | 8.9 | 6.7 | 12.8 | 16.9 | 13.5 | 10.7 | 10.8 | 11.7 | 12.5 | 9.4 | 8.9 | 9.6 | 15.4 | 11.2 | 10.8 | 14.4 | 8.5 | 7.2 | 6.4 | 8.2 | 8.6 | 11.4 | 12.3 | 12.4 | 13.4 | 7 | 4.1 | 6.4 | 7.2 | 7.9 | 7.5 | 6.5 | 4
20 | 10.7 | 16.6 | 10.7 | 11.2 | 11.3 | 10.3 | 8.8 | 11.5 | 11.3 | 12.1 | 14.3 | 10.5 | 9.5 | 13.5 | 11.7 | 9.6 | 15.1 | 17.5 | 12.7 | 12.6 | 11.9 | 8.3 | 8.5 | 11.4 | 9.5 | 10.5 | 8.5 | 7 | 10.4 | 10.5 | 8.7 | 12.9 | 13.7 | 16.4 | 21 | 18.2 | 15.7 | 14.8 | 9.8 | 9.2 | 8.2 | 8.5 | 11.1 | 8 | 9.5 | 6 | 9.8 | 12 | 9.5 | 10.5 | 12.8 | 10.2 | 13.4 | 13 | 9.8 | 6.8 | 10.6 | 9.9 | 4.5 | 3.9 | 4 | 7.2 | 11.1 | 9.1 | 9.8 | 10.6 | 8.5 | 6.7 | 7.1 | 8.1 | 6.4 | 10.3 | 8.4 | 5.9 | 5 | 5.1 | 8.1 | 11.2 | 4.9 | 5.6 | 7.4 | 5.7 | 6.7 | 6.1 | 8.7 | 11.6 | 10.4 | 5.7 | 5.9 | 4.6 | 5.8 | 6.3 | 6.6 | 15.7 | 11.1 | 11.4 | 14.5 | 13.7 | 10.6 | 8.9 | 9.6 | 12.7 | 11.5 | 8.3 | 9.2 | 11.2 | 9.1 | 5.9 | 7.1 | 6.8 | 8.6 | 9.2 | 10 | 11.5 | 17.7 | 11.4 | 8.6 | 8.1 | 10.9 | 13.5 | 5.8 | 9.1 | 6.2 | 6 | 12.4 | 14.3 | 12.6 | 9.1 | 12.5 | 11.5 | 12.2 | 10.2 | 10.4 | 14 | 16 | 13.6 | 11.2 | 13.6 | 14.3 | 14.2 | 9.1 | 8.1 | 8.2 | 9.5 | 9.6 | 13.4 | 9.8 | 13.7 | 12.2 | 9.9 | 9.2 | 6.8 | 6.1 | 6.7 | 7.6 | 15.9 | 6.6 | 8.5 | 8.5 | 6.4 | 6.4 | 6.5 | 7.8 | 7.5 | 10.2 | 10.3 | 9.6 | 6.2 | 5.6 | 6.9 | 10 | 2.6 | 4.3 | 5.6 | 9.6 | 8.6 | 5.7 | 5.8 | 10.8 | 7.3 | 4 | 4.5 | 8.4 | 9.2 | 9.5 | 7.9 | 7.9 | 8.9 | 9.3 | 8.6 | 9 | 12.4 | 8.7 | 8.6 | 9.8 | 10.7 | 9.9 | 6.9 | 8.7 | 6.5 | 8.7 | 7.5 | 10.7 | 6.2 | 9.1 | 7.2 | 7 | 6.6 | 8.2 | 5.9 | 6.7 | 10 | 6.8 | 3.9 | 4.9 | 4.1 | 8.5 | 8.5 | 6.5 | 9.9 | 9.7 | 9.1 | 6.4 | 6.4 | 5.7 | 4.4 | 4.5 | 7 | 5.4 | 5.5 | 7.1 | 11.5 | 11.3 | 11.4 | 10.9 | 6.8 | 6.8 | 8 | 9.9 | 9.3 | 4.9 | 7.1 | 6.9 | 4.6 | 5.8 | 9.2 | 13.1 | 4.7 | 9.4 | 12 | 15.2 | 11.8 | 13.4 | 8.6 | 10.9 | 11.5 | 6.5 | 9.2 | 7.8 | 8.7 | 11.9 | 9.8 | 10.7 | 6.3 | 4.8 | 5.8 | 7.6 | 6.6 | 7.5 | 9.1 | 7.3 | 6.6 | 4 | 4.5 | 4.5 | 6.1 | 8.8 | 8.1 | 6.7 | 11.9 | 16.7 | 12.8 | 9.9 | 9.9 | 11.4 | 10.9 | 8.4 | 8.2 | 9.2 | 15.6 | 11.3 | 10.4 | 13.2 | 8.2 | 6.7 | 6 | 7.9 | 8.3 | 10.7 | 11.9 | 11.1 | 12.3 | 6.6 | 3.6 | 5.9 | 7 | 7.5 | 7.2 | 6.4 | 4.7
21 | 10.4 | 15.2 | 10.3 | 10.7 | 10.7 | 10.3 | 8.4 | 11.8 | 11.1 | 11.8 | 13.7 | 9.3 | 9 | 12.3 | 11.3 | 11.2 | 15.3 | 16.2 | 12.3 | 11.4 | 11.3 | 8.1 | 7.6 | 10.7 | 8.9 | 10.2 | 7.7 | 6.6 | 10.2 | 10.8 | 8.6 | 12.6 | 12.9 | 15.7 | 21.1 | 17.6 | 15.6 | 14.3 | 9.4 | 9.3 | 7.7 | 8.5 | 10.5 | 8.2 | 9.3 | 6 | 9.6 | 10 | 9.1 | 10.4 | 12.2 | 10.4 | 12.6 | 12.6 | 9 | 6.6 | 10.4 | 8.4 | 3.7 | 4.5 | 4.3 | 6 | 9.6 | 8.9 | 9.3 | 10 | 8.1 | 6.7 | 6.4 | 7.6 | 5.7 | 9.6 | 7.7 | 5 | 5 | 4.6 | 7.1 | 11.2 | 4.8 | 4.4 | 6.7 | 5.5 | 6.2 | 5.7 | 7.9 | 11.5 | 9.4 | 5.4 | 5.8 | 3.9 | 4.4 | 5.6 | 5.4 | 15.6 | 11 | 11 | 12.9 | 13.3 | 9.7 | 8.4 | 8.8 | 12.7 | 10 | 7 | 8.5 | 11.5 | 8.3 | 6.2 | 5.5 | 6.8 | 8.2 | 8.7 | 9.4 | 11.8 | 18.5 | 10.9 | 9.2 | 7.7 | 10.6 | 12.3 | 6.1 | 8.7 | 6 | 6.2 | 11.8 | 14.1 | 11.9 | 9.4 | 10 | 10.8 | 12 | 9.8 | 10.5 | 13.8 | 15.3 | 13.4 | 10.8 | 13.1 | 14.1 | 14.2 | 8.7 | 7.6 | 7.8 | 10.1 | 9.4 | 13.4 | 9.9 | 13.4 | 11 | 9.8 | 9.1 | 5.2 | 5.9 | 5.9 | 6.2 | 14.9 | 6.4 | 8.1 | 8.3 | 5.8 | 6.7 | 6.5 | 7.5 | 6.8 | 10.4 | 10.6 | 9.2 | 5.8 | 5.4 | 7.3 | 10.2 | 1.9 | 3.4 | 5.3 | 9.3 | 8.4 | 5.7 | 5.2 | 10.6 | 6.7 | 3.4 | 4.4 | 8.2 | 8.5 | 9.5 | 8.7 | 7.1 | 8.3 | 8.7 | 8.1 | 8.7 | 11.6 | 7.6 | 8.3 | 9.3 | 10 | 9.3 | 6.5 | 7.8 | 5.8 | 8.5 | 7 | 10.9 | 6 | 8.9 | 6.8 | 6.6 | 5.6 | 8.1 | 5.3 | 6.4 | 9.4 | 5.6 | 3.7 | 4.5 | 3.8 | 8.8 | 7.1 | 6.6 | 9.7 | 9.8 | 8.7 | 4.7 | 5.6 | 5.1 | 3.6 | 5.1 | 5.8 | 5.7 | 4.5 | 7 | 10.7 | 10.7 | 11.5 | 10.4 | 6 | 5.6 | 7.6 | 9 | 8.8 | 4 | 6.6 | 5.9 | 4.1 | 6 | 9.3 | 13.6 | 4.3 | 8.9 | 12.2 | 17.6 | 12.1 | 13.2 | 7.9 | 10.6 | 11 | 6.4 | 9.1 | 6.5 | 8.1 | 11.2 | 9.1 | 9.7 | 5.8 | 4.5 | 5.9 | 7 | 6.3 | 7.5 | 8.3 | 6.2 | 6.3 | 3.4 | 3.5 | 4 | 6.3 | 9.1 | 7 | 6.9 | 10.6 | 15.4 | 12 | 9.6 | 10 | 10.7 | 10.7 | 8 | 8.4 | 9.2 | 15.4 | 11 | 10.5 | 12.6 | 8.1 | 5.7 | 6.1 | 7.2 | 7.9 | 10.4 | 12.7 | 10.8 | 11.4 | 5.9 | 3.3 | 5.5 | 6.4 | 7.7 | 6.5 | 5.9 | 3.5
22 | 11.1 | 14.5 | 9.6 | 10.4 | 10.5 | 10.2 | 8.3 | 11.6 | 11.3 | 11.8 | 13.5 | 8.6 | 8.4 | 11.6 | 11 | 10.8 | 13.9 | 15.5 | 12 | 11 | 10.8 | 7.8 | 6.8 | 10 | 8.5 | 10 | 6.1 | 7.5 | 9.5 | 11.1 | 7.5 | 11.8 | 12.5 | 15.3 | 20.8 | 17.2 | 15.1 | 13.5 | 8.8 | 9.4 | 7.2 | 8.5 | 9.6 | 8.6 | 8.2 | 5.8 | 9.3 | 11.2 | 9.4 | 11.1 | 10.2 | 10.3 | 12.4 | 13.7 | 8 | 6.1 | 10.3 | 7.8 | 2.7 | 4.1 | 4.4 | 5.6 | 9.3 | 8.8 | 9 | 9.6 | 7.7 | 5.6 | 5.6 | 7.2 | 4.7 | 9.5 | 7.1 | 3.9 | 4.2 | 4.4 | 6.7 | 10.9 | 4.9 | 4.5 | 3.9 | 5 | 5.7 | 5.3 | 7 | 10.2 | 6.4 | 4.9 | 5.9 | 4 | 3.7 | 4.9 | 5.7 | 13.6 | 10.3 | 11.2 | 12 | 12.8 | 8.8 | 8.5 | 9.9 | 12.4 | 9.1 | 6.1 | 8 | 11.6 | 7.3 | 5.9 | 5.6 | 5.9 | 7.8 | 8.2 | 9.1 | 11.5 | 18.3 | 10.7 | 9 | 7.8 | 10.4 | 11.3 | 6.1 | 8.5 | 5.6 | 5.7 | 11.6 | 13.8 | 11.3 | 9.2 | 8.7 | 10.7 | 11.1 | 9.6 | 9 | 13.2 | 15 | 13 | 10.8 | 12.4 | 14.1 | 13.4 | 6.8 | 7.3 | 7.8 | 10 | 9.2 | 12.5 | 9.9 | 12.9 | 9.3 | 9.6 | 8.3 | 4.8 | 5.9 | 5.9 | 5.7 | 14.6 | 6.4 | 8.6 | 7.2 | 5.7 | 6.3 | 5.9 | 8.6 | 5.9 | 9.8 | 9.7 | 8.7 | 5.3 | 4.3 | 7.7 | 8.6 | 1.1 | 2.2 | 5.8 | 9.1 | 7.6 | 5.3 | 5 | 9.8 | 6 | 2.7 | 4.4 | 9 | 7.6 | 9.1 | 9.5 | 7.3 | 7.4 | 8 | 8.1 | 8 | 10.2 | 7.6 | 8.5 | 9 | 9.9 | 9.2 | 5.3 | 6.6 | 5.5 | 8 | 7.1 | 10.6 | 6.6 | 8.9 | 6.9 | 6 | 6.1 | 7 | 4.8 | 6.5 | 9.4 | 4.6 | 1.5 | 4.7 | 2.9 | 8.8 | 7.1 | 6.7 | 9 | 9.1 | 9 | 4.3 | 5.4 | 4.6 | 3 | 2.8 | 5.2 | 4.7 | 3 | 7.4 | 10.7 | 11.2 | 10.9 | 10.2 | 5.3 | 5.1 | 7.6 | 8.3 | 8.5 | 3.1 | 6.8 | 5.2 | 3.4 | 6 | 9.3 | 12.7 | 3.9 | 8.9 | 12.6 | 16.8 | 10.9 | 12.1 | 7.7 | 10.5 | 11 | 7 | 9.8 | 6.7 | 7 | 10.5 | 8.5 | 8.5 | 5.5 | 4.1 | 5.3 | 7.1 | 6.1 | 6.3 | 7.4 | 4.9 | 6.5 | 3.1 | 3.2 | 3.5 | 5.7 | 8.9 | 7.1 | 7.5 | 10.2 | 16.1 | 11.3 | 8.6 | 9.6 | 10.6 | 11.1 | 8.1 | 8.1 | 8.4 | 14.9 | 10.7 | 10.7 | 12.1 | 8 | 5.1 | 5.5 | 6.9 | 7.7 | 9.7 | 11.7 | 10 | 11.1 | 5.3 | 3.4 | 7.2 | 5.8 | 9.5 | 5.6 | 6.6 | 2.4
23 | 11.2 | 13.7 | 8.2 | 8.7 | 10 | 9.9 | 7.7 | 11.1 | 10.4 | 11.5 | 12 | 7.6 | 7.8 | 10 | 9.8 | 11 | 13.4 | 14.8 | 12.3 | 10.9 | 10.5 | 8.6 | 7.7 | 9.7 | 8.4 | 9.9 | 5.5 | 6.9 | 9.3 | 11.1 | 6.8 | 11.1 | 12.5 | 15.4 | 21 | 16.9 | 14.8 | 13.1 | 7 | 8.4 | 7.3 | 8.2 | 9.4 | 8.4 | 6.9 | 5.3 | 9.3 | 10.7 | 9.3 | 11.4 | 8.8 | 10.9 | 11.4 | 10.1 | 7.4 | 5.8 | 9.8 | 7.5 | 1.9 | 3.3 | 3.6 | 4.9 | 8.2 | 8.9 | 7.9 | 9 | 7.4 | 5.3 | 4.9 | 6.7 | 4.6 | 9.2 | 6.3 | 2.7 | 2.7 | 4 | 6.8 | 10.9 | 4 | 3.1 | 3.7 | 4.6 | 4.6 | 4.1 | 6.1 | 9.5 | 6.1 | 4.9 | 5.9 | 3.7 | 3.3 | 5.2 | 5.7 | 15.5 | 9.2 | 10.7 | 12 | 12.2 | 8.5 | 9.8 | 9 | 11.8 | 7.8 | 5.8 | 7.6 | 11.7 | 6.4 | 5.6 | 3.7 | 5.6 | 7.1 | 8.1 | 8.4 | 12 | 18.5 | 10.2 | 9.1 | 7.1 | 10.8 | 10.9 | 6.1 | 8 | 5.7 | 5.2 | 11.2 | 13.8 | 10.7 | 9.4 | 7.8 | 10.8 | 10.6 | 9.1 | 9 | 13.1 | 14.6 | 13 | 10.8 | 12.4 | 14 | 12.6 | 6.4 | 6.7 | 7.6 | 10 | 8.6 | 12.2 | 10 | 11.7 | 8.1 | 9.6 | 7 | 3.6 | 5.1 | 5.6 | 5.3 | 13.6 | 6.3 | 9.4 | 6.5 | 5.3 | 6 | 5.6 | 11.1 | 5.7 | 9.8 | 9.6 | 8.4 | 5 | 4.9 | 7.1 | 7.4 | 0.7 | 1.9 | 5.9 | 8.5 | 7.1 | 5 | 4.4 | 9.3 | 5.6 | 3 | 4.4 | 8.7 | 6.9 | 9.2 | 8.9 | 6.7 | 7 | 7.6 | 7.2 | 8.1 | 9.3 | 7.5 | 8.3 | 8 | 9.6 | 8 | 4.4 | 6.1 | 5.5 | 8.1 | 6.4 | 10.4 | 6.8 | 8.9 | 7 | 5.6 | 5.6 | 6.2 | 4 | 6.5 | 9.1 | 3.9 | 2.2 | 4.6 | 2.8 | 8.6 | 6.2 | 6.7 | 8.6 | 8.8 | 9.3 | 4.1 | 5.8 | 4 | 2.7 | 1.6 | 3.7 | 4.1 | 4 | 7.4 | 10.8 | 10.5 | 11.2 | 10.4 | 4 | 3.7 | 7.9 | 8.4 | 8 | 2.7 | 6.7 | 5.1 | 3.2 | 6.5 | 8.8 | 12 | 3.6 | 8.6 | 12.6 | 16.6 | 10.5 | 11.4 | 8 | 10.3 | 10.7 | 6.8 | 9.6 | 6.2 | 7.1 | 9.6 | 8 | 8.2 | 5.2 | 3.5 | 5.6 | 5.6 | 5.6 | 5.7 | 6.1 | 4.1 | 6.2 | 3.1 | 3.4 | 2.7 | 5.6 | 8.6 | 6.7 | 6.8 | 10.1 | 15 | 10.5 | 7.9 | 8.9 | 10.5 | 10.6 | 8.2 | 6.2 | 8.1 | 14.6 | 11 | 11.2 | 13.8 | 8 | 4.5 | 5.1 | 6.8 | 7 | 9.6 | 11.6 | 9 | 11.3 | 4.6 | 3.1 | 7.2 | 4.8 | 10.1 | 3.9 | 7.1 | 2.1
24 | 11.7 | 13.7 | 6.6 | 7.7 | 9.6 | 9.6 | 7.5 | 10.4 | 10.1 | 11.7 | 11.3 | 8.4 | 7.3 | 8.5 | 9.2 | 11.2 | 13.1 | 14.3 | 13.1 | 11.6 | 10.7 | 8.2 | 8.4 | 9.4 | 8.4 | 9.8 | 4.6 | 6.3 | 8.8 | 11.1 | 6.5 | 11.8 | 12.3 | 15.1 | 20.3 | 16.3 | 14.1 | 11.4 | 6.6 | 8.6 | 7.2 | 8.2 | 8.6 | 7.7 | 6.3 | 5.1 | 9.2 | 9.9 | 9.4 | 11.3 | 7.2 | 10.6 | 11.4 | 9 | 6.9 | 5.1 | 8.6 | 6.6 | 1.4 | 2.5 | 2.8 | 5 | 8.1 | 9 | 7.8 | 8.4 | 6.7 | 4.9 | 4.6 | 5.2 | 4 | 8.3 | 5.7 | 3.3 | 2.2 | 3.7 | 6.3 | 10.2 | 4 | 3 | 2.4 | 4.3 | 4.6 | 3.8 | 6.1 | 9.4 | 4.8 | 4.5 | 5.6 | 3.4 | 2.9 | 5 | 5.2 | 15.9 | 9.6 | 10 | 11.9 | 12 | 7.7 | 9.7 | 8.3 | 11.2 | 7 | 5.6 | 7.3 | 12.3 | 5.7 | 5.1 | 3.2 | 5 | 7 | 7.6 | 7.8 | 12.3 | 19.7 | 10.4 | 8.9 | 6.4 | 10.7 | 10.5 | 6.2 | 7.7 | 5.4 | 5 | 10.6 | 14 | 9.9 | 9.5 | 7.2 | 11 | 9.5 | 8.6 | 8.6 | 13.2 | 13.5 | 12.5 | 10.9 | 12.4 | 13.9 | 11.6 | 5.4 | 6.1 | 7.4 | 9.4 | 8.7 | 11.9 | 10.2 | 11.3 | 6.7 | 9.5 | 5.5 | 3 | 5 | 4.9 | 4.5 | 12.3 | 5.9 | 9.8 | 5.9 | 5 | 5.8 | 5.3 | 7.3 | 5 | 9.6 | 8.8 | 7.8 | 4.6 | 5 | 7.3 | 6 | 0.2 | 0.9 | 5.5 | 7.2 | 6.8 | 5.1 | 4 | 8.9 | 5.6 | 1.5 | 4 | 8.8 | 6.8 | 6.7 | 8.6 | 6.2 | 6.4 | 6.7 | 7 | 7 | 8.1 | 8.3 | 7.9 | 8.9 | 8.6 | 8.4 | 4.1 | 5.5 | 5.6 | 7.5 | 6.3 | 10.2 | 6.9 | 8.7 | 7.1 | 5.2 | 4.9 | 5.4 | 3.3 | 6.5 | 8.6 | 5.3 | 1.2 | 4.4 | 2.3 | 8.2 | 5.5 | 6.3 | 8.9 | 8.6 | 8.8 | 3.3 | 6.5 | 3.7 | 2.5 | 1 | 3.4 | 3.1 | 3.7 | 7.2 | 10.7 | 12.1 | 11.1 | 9.9 | 4.4 | 3 | 7.8 | 8.5 | 6.9 | 2.3 | 6.2 | 4.3 | 2.8 | 6.5 | 9 | 11.5 | 3.5 | 8.3 | 12.9 | 16.5 | 9.8 | 11.1 | 8 | 10.3 | 10.6 | 6.5 | 10.1 | 5.7 | 6.5 | 8.6 | 7.7 | 7.6 | 4.9 | 3.6 | 4 | 5.2 | 5.3 | 6.1 | 4.9 | 3.5 | 6.2 | 3 | 1.5 | 3.1 | 5.7 | 6.8 | 5.5 | 6.1 | 10.6 | 14.4 | 10.1 | 8.2 | 8.2 | 10.9 | 9.7 | 8.5 | 5.6 | 7.3 | 13.4 | 11.2 | 11.4 | 14.1 | 8.3 | 3.8 | 5 | 6.4 | 7.1 | 8.7 | 11.6 | 7.5 | 10.4 | 4.3 | 2.7 | 6.5 | 3.7 | 9.9 | 3.7 | 6.9 | 0.9
| 開始時刻 | 8
| 終了時刻 | 20
出現時間
|  | B-AF | AG-BK | BL-CP | CQ-DU | DV-EZ | FA-GE | GF-HJ | HK-IO | IP-JT | JU-KY | KZ-MD | ME-NI
| 気温 | 1月 | 2月 | 3月 | 4月 | 5月 | 6月 | 7月 | 8月 | 9月 | 10月 | 11月 | 12月 | 計
-15
-14
-13
-12
-11
-10
-9
-8
-7
-6
-5
-4
-3
-2
-1
0
1
2
3
4
5
6
7
8
9
10
11
12
13
14
15
16
17
18
19
20
21
22
23
24
25
26
27
28
29
30
31
32
33
34
35
36
37
38
39
40
|  | 0 | 0 | 0 | 0 | 0 | 0 | 0 | 0 | 0 | 0 | 0 | 0 | 0

## APF消費電力量 (hidden)
●APF計算ツール
|  | 空調負荷・消費電力量まとめ 冷房能力1kWあたり | [7 empty] | ダイキン・三菱
メーカー | 店舗 | 種別 | 項目 | 検索 | 札幌 | 盛岡 | 仙台 | 前橋 | 東京 | 名古屋 | 富山 | 大阪 | 広島 | 高松 | 福岡 | 鹿児島 | 機種
| 店舗 |  | 総合負荷 | 店舗総合負荷 | 0 | 1925.8109 | 1456.298 | 1466.7639 | 1276.3643 | 1423.2175 | 1531.0723 | 1438.3495 | 1397.6115 | 1416.7609 | 1253.3131 | 1246.1323
| 店舗 |  | 冷房負荷 | 店舗冷房負荷 | 0 | 272.6429 | 292 | 639.9939 | 682.7143 | 725.2215 | 529.2143 | 852.2015 | 788.4615 | 786.9029 | 736.3571 | 918.2143
| 店舗 |  | 暖房負荷 | 店舗暖房負荷 | 0 | 1653.168 | 1164.298 | 826.77 | 593.65 | 697.996 | 1001.858 | 586.148 | 609.15 | 629.858 | 516.956 | 327.918
平均 | 店舗 | 高効率 | 冷房消費電力量 | 平均店舗高効率冷房消費電力量 | 0 | 30.3658 | 33.8654 | 88.0206 | 84.8324 | 93.1158 | 65.0889 | 114.9174 | 102.7745 | 101.6193 | 95.1731 | 112.7772
平均 | 店舗 | 高効率 | 暖房消費電力量 | 平均店舗高効率暖房消費電力量 | 0 | 408.2124 | 236.4705 | 147.6834 | 97.1075 | 123.0768 | 198.0774 | 98.6334 | 105.6093 | 105.3998 | 88.042 | 54.5108
平均 | 店舗 | 高効率 | 計 | 平均店舗高効率計 | 0 | 438.5781 | 270.336 | 235.704 | 181.9399 | 216.1927 | 263.1662 | 213.5508 | 208.3837 | 207.0191 | 183.215 | 167.288
平均 | 店舗 | 高効率 | APF | 平均店舗高効率APF | 0 | 4.3915 | 5.3873 | 6.2229 | 7.0171 | 6.5833 | 5.818 | 6.7357 | 6.7072 | 6.844 | 6.8413 | 7.4511
平均 | 店舗 | 高効率 | 東京比 | 平均店舗高効率東京比 | 0 | 0.62583 | 0.76774 | 0.88682 | 1 | 0.93819 | 0.82912 | 0.95991 | 0.95585 | 0.97534 | 0.97495 | 1.0618
平均 | 店舗 | 標準 | 冷房消費電力量 | 平均店舗標準冷房消費電力量 | 0 | 36.1553 | 40.6335 | 107.6737 | 103.6013 | 113.7541 | 78.6909 | 141.2158 | 125.8124 | 124.8357 | 116.4997 | 137.8184
平均 | 店舗 | 標準 | 暖房消費電力量 | 平均店舗標準暖房消費電力量 | 0 | 515.593 | 278.4536 | 164.2058 | 105.5601 | 136.9904 | 231.2227 | 107.9402 | 116.8072 | 115.0537 | 96.9152 | 59.5213
平均 | 店舗 | 標準 | 計 | 平均店舗標準計 | 0 | 551.7483 | 319.0871 | 271.8795 | 209.1614 | 250.7445 | 309.9135 | 249.1561 | 242.6197 | 239.8894 | 213.4149 | 197.3397
平均 | 店舗 | 標準 | APF | 平均店舗標準APF | 0 | 3.5 | 4.5685 | 5.3997 | 6.1133 | 5.6834 | 4.9458 | 5.782 | 5.769 | 5.9145 | 5.8827 | 6.3317
平均 | 店舗 | 標準 | 東京比 | 平均店舗標準東京比 | 0 | 0.57252 | 0.7473 | 0.88327 | 1 | 0.92969 | 0.80903 | 0.94581 | 0.94369 | 0.96749 | 0.96228 | 1.0357
平均 | 店舗 | 寒冷地 | 冷房消費電力量 | 平均店舗寒冷地冷房消費電力量 | 0 | 33.6938 | 36.8104 | 89.0722 | 87.7451 | 95.7269 | 68.8727 | 115.7457 | 104.9938 | 103.1855 | 97.3288 | 116.9285
平均 | 店舗 | 寒冷地 | 暖房消費電力量 | 平均店舗寒冷地暖房消費電力量 | 0 | 380.8912 | 242.4212 | 159.8415 | 109.393 | 134.2138 | 205.2926 | 110.0162 | 116.186 | 117.4944 | 97.7867 | 62.415
平均 | 店舗 | 寒冷地 | 計 | 平均店舗寒冷地計 | 0 | 414.585 | 279.2316 | 248.9137 | 197.1381 | 229.9407 | 274.1653 | 225.7619 | 221.1798 | 220.6799 | 195.1155 | 179.3435
平均 | 店舗 | 寒冷地 | APF | 平均店舗寒冷地APF | 0 | 4.6452 | 5.2155 | 5.8933 | 6.4769 | 6.1914 | 5.5851 | 6.3748 | 6.3219 | 6.4229 | 6.4271 | 6.9584
平均 | 店舗 | 寒冷地 | 東京比 | 平均店舗寒冷地東京比 | 0 | 0.71719 | 0.80525 | 0.9099 | 1 | 0.95591 | 0.86231 | 0.98423 | 0.97607 | 0.99166 | 0.99231 | 1.0743
平均 | 事務所 | 高効率 | 冷房消費電力量 | 平均事務所高効率冷房消費電力量 | 26.5306 | 48.5819 | 54.2272 | 116.8395 | 112.6028 | 122.0191 | 87.8542 | 144.3501 | 130.5731 | 131.3157 | 123.445 | 144.8301
平均 | 事務所 | 高効率 | 暖房消費電力量 | 平均事務所高効率暖房消費電力量 | 253.5047 | 156.1214 | 89.4004 | 54.0407 | 35.0462 | 44.7246 | 73.7484 | 34.836 | 37.6382 | 37.9688 | 30.3869 | 13.7771
平均 | 事務所 | 高効率 | 計 | 平均事務所高効率計 | 280.0353 | 204.7032 | 143.6276 | 170.8802 | 147.649 | 166.7437 | 161.6026 | 179.1861 | 168.2112 | 169.2845 | 153.832 | 158.6073
平均 | 事務所 | 高効率 | APF | 平均事務所高効率APF | 3.9269 | 5.1939 | 5.9435 | 5.8328 | 6.3201 | 6.1164 | 6.0392 | 5.9106 | 6.0842 | 6.0965 | 6.2072 | 6.6324
平均 | 事務所 | 高効率 | 東京比 | 平均事務所高効率東京比 | 0.62133 | 0.82181 | 0.94042 | 0.92289 | 1 | 0.96778 | 0.95557 | 0.93521 | 0.96267 | 0.96462 | 0.98214 | 1.0494
平均 | 事務所 | 標準 | 冷房消費電力量 | 平均事務所標準冷房消費電力量 | 30.8001 | 55.2823 | 61.7519 | 130.5574 | 126.456 | 136.393 | 98.7631 | 160.945 | 146.2442 | 146.1253 | 138.2416 | 162.0927
平均 | 事務所 | 標準 | 暖房消費電力量 | 平均事務所標準暖房消費電力量 | 304.9026 | 178.5223 | 96.7217 | 57.2857 | 36.6523 | 47.3347 | 79.3443 | 36.5992 | 39.779 | 39.8312 | 32.0074 | 14.3495
平均 | 事務所 | 標準 | 計 | 平均事務所標準計 | 335.7026 | 233.8046 | 158.4735 | 187.8431 | 163.1084 | 183.7276 | 178.1074 | 197.5442 | 186.0232 | 185.9565 | 170.249 | 176.4422
平均 | 事務所 | 標準 | APF | 平均事務所標準APF | 3.2921 | 4.5449 | 5.386 | 5.3063 | 5.721 | 5.5509 | 5.4791 | 5.3613 | 5.5246 | 5.5267 | 5.6086 | 5.9627
平均 | 事務所 | 標準 | 東京比 | 平均事務所標準東京比 | 0.57545 | 0.79442 | 0.94145 | 0.92752 | 1 | 0.97027 | 0.95773 | 0.93713 | 0.96568 | 0.96604 | 0.98036 | 1.0423
平均 | 事務所 | 寒冷地 | 冷房消費電力量 | 平均事務所寒冷地冷房消費電力量 | 37.8389 | 66.6055 | 74.0954 | 148.4079 | 148.0866 | 157.6432 | 115.5256 | 183.5091 | 168.4545 | 168.4738 | 159.8906 | 189.4908
平均 | 事務所 | 寒冷地 | 暖房消費電力量 | 平均事務所寒冷地暖房消費電力量 | 252.6312 | 174.1116 | 104.2622 | 62.6896 | 40.0981 | 51.7156 | 85.8709 | 39.9985 | 43.2623 | 43.7618 | 34.9303 | 15.6137
平均 | 事務所 | 寒冷地 | 計 | 平均事務所寒冷地計 | 290.4701 | 240.7171 | 178.3577 | 211.0975 | 188.1847 | 209.3588 | 201.3966 | 223.5075 | 211.7168 | 212.2357 | 194.8208 | 205.1045
平均 | 事務所 | 寒冷地 | APF | 平均事務所寒冷地APF | 3.784 | 4.415 | 4.7817 | 4.7234 | 4.9629 | 4.8755 | 4.846 | 4.7439 | 4.839 | 4.868 | 4.907 | 5.1409
平均 | 事務所 | 寒冷地 | 東京比 | 平均事務所寒冷地東京比 | 0.76245 | 0.8896 | 0.96348 | 0.95174 | 1 | 0.98238 | 0.97643 | 0.95586 | 0.97502 | 0.98086 | 0.98873 | 1.0359
三菱 | 店舗 | 高効率 | 冷房消費電力量 | 三菱店舗高効率冷房消費電力量 | 0 | 29.3289 | 33.0509 | 88.132 | 84.6568 | 93.0329 | 64.1487 | 115.6203 | 102.8688 | 102.2083 | 95.2208 | 112.5523 | PLZ-ZRMP80EFZ | 定格冷房標準能力 | 7.1 | 消費電力 | 1.68 | 4.2262 | 7.1 | 1.68 | 8 | 1.76 | 7.1
三菱 | 店舗 | 高効率 | 暖房消費電力量 | 三菱店舗高効率暖房消費電力量 | 0 | 404.7086 | 239.189 | 147.2236 | 94.3937 | 121.8562 | 200.0249 | 96.425 | 104.0519 | 103.1872 | 86.2374 | 51.977 |  | 定格暖房標準能力 | 8 | 消費電力 | 1.76 | 4.5455
三菱 | 店舗 | 高効率 | 計 | 三菱店舗高効率計 | 0 | 434.0375 | 272.24 | 235.3556 | 179.0505 | 214.8891 | 264.1736 | 212.0452 | 206.9207 | 205.3955 | 181.4582 | 164.5293 | [5 empty] | 4.3858
三菱 | 店舗 | 高効率 | APF | 三菱店舗高効率APF | 0 | 4.437 | 5.3493 | 6.2321 | 7.1285 | 6.623 | 5.7957 | 6.7832 | 6.7543 | 6.8977 | 6.9069 | 7.5739 |  | APF | 7.1 | APF2006 | 6.3
三菱 | 店舗 | 高効率 | 東京比 | 三菱店舗高効率東京比 | 0 | 0.62243 | 0.75041 | 0.87425 | 1 | 0.92909 | 0.81303 | 0.95156 | 0.94751 | 0.96762 | 0.96891 | 1.0625
三菱 | 店舗 | 標準 | 冷房消費電力量 | 三菱店舗標準冷房消費電力量 | 0 | 34.2442 | 38.6072 | 103.1918 | 98.9718 | 108.8126 | 74.9969 | 135.3235 | 120.3608 | 119.5457 | 111.4024 | 131.5873 | PLZ-ERMP80EZ | 定格冷房標準能力 | 7.1 | 消費電力 | 1.98 | 3.5859 | 7.1 | 1.98 | 8 | 2.01 | 6.3
三菱 | 店舗 | 標準 | 暖房消費電力量 | 三菱店舗標準暖房消費電力量 | 0 | 488.5892 | 270.456 | 160.6263 | 101.3263 | 132.8334 | 224.5657 | 103.9341 | 112.9465 | 111.1812 | 93.2128 | 55.5043 |  | 定格暖房標準能力 | 8 | 消費電力 | 2.01 | 3.9801
三菱 | 店舗 | 標準 | 計 | 三菱店舗標準計 | 0 | 522.8334 | 309.0632 | 263.8181 | 200.2981 | 241.6459 | 299.5625 | 239.2576 | 233.3074 | 230.7269 | 204.6152 | 187.0917 | [5 empty] | 3.783
三菱 | 店舗 | 標準 | APF | 三菱店舗標準APF | 0 | 3.6834 | 4.712 | 5.5598 | 6.3723 | 5.8897 | 5.111 | 6.0117 | 5.9904 | 6.1404 | 6.1252 | 6.6605 |  | APF | 6.3 | APF2006 | 5.7
三菱 | 店舗 | 標準 | 東京比 | 三菱店舗標準東京比 | 0 | 0.57803 | 0.73944 | 0.87248 | 1 | 0.92426 | 0.80207 | 0.94341 | 0.94007 | 0.96361 | 0.96122 | 1.0452
三菱 | 店舗 | 寒冷地 | 冷房消費電力量 | 三菱店舗寒冷地冷房消費電力量 | 0 | 35.1469 | 38.5494 | 93.4299 | 92.648 | 100.9177 | 72.1585 | 122.1185 | 110.6888 | 109.2715 | 102.5992 | 123.6904 | PLZ-HRMP80EZ寒 | 定格冷房標準能力 | 7.1 | 消費電力 | 1.49 | 4.7651 | 7.1 | 1.49 | 8 | 1.69 | 6.3
三菱 | 店舗 | 寒冷地 | 暖房消費電力量 | 三菱店舗寒冷地暖房消費電力量 | 0 | 380.8363 | 242.2709 | 158.174 | 108.3436 | 133.059 | 204.9105 | 109.1007 | 115.3386 | 116.1135 | 97.1879 | 62.4894 |  | 定格暖房標準能力 | 8 | 消費電力 | 1.69 | 4.7337
三菱 | 店舗 | 寒冷地 | 計 | 三菱店舗寒冷地計 | 0 | 415.9832 | 280.8203 | 251.6039 | 200.9916 | 233.9767 | 277.0689 | 231.2192 | 226.0274 | 225.385 | 199.787 | 186.1798 | [5 empty] | 4.7494
三菱 | 店舗 | 寒冷地 | APF | 三菱店舗寒冷地APF | 0 | 4.6295 | 5.1859 | 5.8297 | 6.3503 | 6.0827 | 5.526 | 6.2207 | 6.1834 | 6.286 | 6.2732 | 6.6932 |  | APF | 6.3 | APF2006 | 6
三菱 | 店舗 | 寒冷地 | 東京比 | 三菱店舗寒冷地東京比 | 0 | 0.72902 | 0.81663 | 0.91801 | 1 | 0.95786 | 0.87018 | 0.97959 | 0.97371 | 0.98986 | 0.98786 | 1.054
ダイキン | 店舗 | 高効率 | 冷房消費電力量 | ダイキン店舗高効率冷房消費電力量 | 0 | 31.4026 | 34.6799 | 87.9092 | 85.0079 | 93.1988 | 66.0291 | 114.2145 | 102.6802 | 101.0303 | 95.1253 | 113.002 | SSRJC80BJT | 定格冷房標準能力 | 7.1 | 消費電力 | 1.59 | 4.4654 | 7.1 | 1.59 | 8 | 1.58 | 6.9
ダイキン | 店舗 | 高効率 | 暖房消費電力量 | ダイキン店舗高効率暖房消費電力量 | 0 | 411.7161 | 233.752 | 148.1432 | 99.8213 | 124.2975 | 196.1298 | 100.8418 | 107.1666 | 107.6125 | 89.8466 | 57.0446 |  | 定格暖房標準能力 | 8 | 消費電力 | 1.58 | 5.0633
ダイキン | 店舗 | 高効率 | 計 | ダイキン店舗高効率計 | 0 | 443.1187 | 268.4319 | 236.0525 | 184.8293 | 217.4963 | 262.1588 | 215.0563 | 209.8468 | 208.6428 | 184.9719 | 170.0467 | [5 empty] | 4.7643
ダイキン | 店舗 | 高効率 | APF | ダイキン店舗高効率APF | 0 | 4.346 | 5.4252 | 6.2137 | 6.9056 | 6.5436 | 5.8402 | 6.6882 | 6.6602 | 6.7904 | 6.7757 | 7.3282 |  | APF | 6.9 | APF2006 | 6.4
ダイキン | 店舗 | 高効率 | 東京比 | ダイキン店舗高効率東京比 | 0 | 0.62935 | 0.78562 | 0.8998 | 1 | 0.94758 | 0.84572 | 0.96852 | 0.96445 | 0.98331 | 0.98118 | 1.0612
ダイキン | 店舗 | 標準 | 冷房消費電力量 | ダイキン店舗標準冷房消費電力量 | 0 | 38.0665 | 42.6598 | 112.1556 | 108.2308 | 118.6957 | 82.3849 | 147.1081 | 131.264 | 130.1256 | 121.597 | 144.0495 | SZRC80BJNT | 定格冷房標準能力 | 7.1 | 消費電力 | 2.1 | 3.381 | 7.1 | 2.1 | 8 | 2.05 | 5.8
ダイキン | 店舗 | 標準 | 暖房消費電力量 | ダイキン店舗標準暖房消費電力量 | 0 | 542.5968 | 286.4511 | 167.7853 | 109.7939 | 141.1475 | 237.8797 | 111.9464 | 120.6679 | 118.9262 | 100.6176 | 63.5383 |  | 定格暖房標準能力 | 8 | 消費電力 | 2.05 | 3.9024
ダイキン | 店舗 | 標準 | 計 | ダイキン店舗標準計 | 0 | 580.6632 | 329.1109 | 279.941 | 218.0247 | 259.8432 | 320.2645 | 259.0545 | 251.932 | 249.0518 | 222.2146 | 207.5878 | [5 empty] | 3.6417
ダイキン | 店舗 | 標準 | APF | ダイキン店舗標準APF | 0 | 3.3166 | 4.4249 | 5.2395 | 5.8542 | 5.4772 | 4.7806 | 5.5523 | 5.5476 | 5.6886 | 5.6401 | 6.0029 |  | APF | 5.8 | APF2006 | 5.7
ダイキン | 店舗 | 標準 | 東京比 | ダイキン店舗標準東京比 | 0 | 0.56653 | 0.75586 | 0.895 | 1 | 0.9356 | 0.81662 | 0.94843 | 0.94762 | 0.97171 | 0.96343 | 1.0254
ダイキン | 店舗 | 寒冷地 | 冷房消費電力量 | ダイキン店舗寒冷地冷房消費電力量 | 0 | 32.2406 | 35.0714 | 84.7146 | 82.8422 | 90.5362 | 65.587 | 109.3729 | 99.2988 | 97.0996 | 92.0584 | 110.1666 | SDRC80BA寒 | 定格冷房標準能力 | 7.1 | 消費電力 | 1.42 | 5 | 7.1 | 1.42 | 8 | 1.57 | 6.6
ダイキン | 店舗 | 寒冷地 | 暖房消費電力量 | ダイキン店舗寒冷地暖房消費電力量 | 0 | 380.9461 | 242.5715 | 161.509 | 110.4424 | 135.3686 | 205.6746 | 110.9317 | 117.0334 | 118.8752 | 98.3856 | 62.3406 |  | 定格暖房標準能力 | 8 | 消費電力 | 1.57 | 5.0955
ダイキン | 店舗 | 寒冷地 | 計 | ダイキン店舗寒冷地計 | 0 | 413.1867 | 277.6429 | 246.2235 | 193.2846 | 225.9048 | 271.2616 | 220.3047 | 216.3322 | 215.9748 | 190.444 | 172.5072 | [5 empty] | 5.0478
ダイキン | 店舗 | 寒冷地 | APF | ダイキン店舗寒冷地APF | 0 | 4.6609 | 5.2452 | 5.957 | 6.6035 | 6.3001 | 5.6443 | 6.5289 | 6.4605 | 6.5598 | 6.581 | 7.2237 |  | APF | 6.6 | APF2006 | 5.7
ダイキン | 店舗 | 寒冷地 | 東京比 | ダイキン店舗寒冷地東京比 | 0 | 0.70581 | 0.7943 | 0.9021 | 1 | 0.95404 | 0.85473 | 0.9887 | 0.97834 | 0.99338 | 0.99659 | 1.0939
| 事務所 |  | 総合負荷 | 事務所総合負荷 | 1099.0439 | 1062.564 | 852.7395 | 996.6376 | 933.1377 | 1019.8229 | 975.5066 | 1059.095 | 1023.4082 | 1032.0154 | 954.8625 | 1051.9515
| 事務所 |  | 冷房負荷 | 事務所冷房負荷 | 223.7647 | 383.1765 | 412.2353 | 732.0417 | 771.5294 | 804.3604 | 614.2941 | 895.9283 | 846.0332 | 851.4321 | 812 | 991.1765
| 事務所 |  | 暖房負荷 | 事務所暖房負荷 | 875.2792 | 679.3875 | 440.5042 | 264.5958 | 161.6083 | 215.4625 | 361.2125 | 163.1667 | 177.375 | 180.5833 | 142.8625 | 60.775
ダイキン | 事務所 | 高効率 | 冷房消費電力量 | ダイキン事務所高効率冷房消費電力量 | 26.817 | 48.863 | 54.6128 | 117.9704 | 113.2196 | 122.7867 | 88.428 | 145.4647 | 131.314 | 132.2057 | 124.289 | 145.4851 | RXUP280FA | 定格冷房標準能力 | 28 | 定格冷房標準消費電力 | 8.92 | 3.139 | 28 | 8.92 | 31.5 | 8.12 | 6.3
ダイキン | 事務所 | 高効率 | 暖房消費電力量 | ダイキン事務所高効率暖房消費電力量 | 259.8499 | 150.785 | 84.3224 | 51.5379 | 33.8656 | 42.768 | 69.7002 | 33.5011 | 36.251 | 36.3427 | 29.1806 | 13.3625 |  | 定格暖房標準能力 | 31.5 | 定格暖房標準消費電力 | 8.12 | 3.8793
ダイキン | 事務所 | 高効率 | 計 | ダイキン事務所高効率計 | 286.6669 | 199.648 | 138.9351 | 169.5083 | 147.0852 | 165.5547 | 158.1282 | 178.9658 | 167.565 | 168.5484 | 153.4696 | 158.8476 | [5 empty] | 3.5092
ダイキン | 事務所 | 高効率 | APF | ダイキン事務所高効率APF | 3.8339 | 5.3222 | 6.1377 | 5.8796 | 6.3442 | 6.16 | 6.1691 | 5.9179 | 6.1075 | 6.123 | 6.2218 | 6.6224 |  | APF | 6.3
ダイキン | 事務所 | 高効率 | 東京比 | ダイキン事務所高効率東京比 | 0.60431 | 0.83891 | 0.96745 | 0.92676 | 1 | 0.97097 | 0.9724 | 0.9328 | 0.96269 | 0.96513 | 0.98071 | 1.0439
ダイキン | 事務所 | 標準 | 冷房消費電力量 | ダイキン事務所標準冷房消費電力量 | 31.7162 | 56.6145 | 63.1966 | 132.8197 | 128.798 | 138.7811 | 100.725 | 163.5749 | 149.1121 | 148.2166 | 140.7052 | 165.0236 | RXYP280FA | 定格冷房標準能力 | 28 | 定格冷房標準消費電力 | 9.54 | 2.935 | 28 | 9.54 | 31.5 | 10.1 | 5.7
ダイキン | 事務所 | 標準 | 暖房消費電力量 | ダイキン事務所標準暖房消費電力量 | 328.9896 | 178.6925 | 90.4213 | 53.0122 | 34.0272 | 43.9046 | 73.9245 | 33.9368 | 37.1877 | 36.6292 | 29.7007 | 13.3485 |  | 定格暖房標準能力 | 31.5 | 定格暖房標準消費電力 | 10.1 | 3.1188
ダイキン | 事務所 | 標準 | 計 | ダイキン事務所標準計 | 360.7059 | 235.307 | 153.618 | 185.8319 | 162.8252 | 182.6858 | 174.6495 | 197.5118 | 186.2999 | 184.8458 | 170.4059 | 178.3722 | [5 empty] | 3.0269
ダイキン | 事務所 | 標準 | APF | ダイキン事務所標準APF | 3.0469 | 4.5156 | 5.551 | 5.3631 | 5.7309 | 5.5824 | 5.5855 | 5.3622 | 5.5395 | 5.5366 | 5.6035 | 5.8975 |  | APF | 5.7
ダイキン | 事務所 | 標準 | 東京比 | ダイキン事務所標準東京比 | 0.53166 | 0.78795 | 0.96861 | 0.93582 | 1 | 0.97408 | 0.97463 | 0.93566 | 0.96661 | 0.96608 | 0.97776 | 1.0291
ダイキン | 事務所 | 寒冷地 | 冷房消費電力量 | ダイキン事務所寒冷地冷房消費電力量 | 36.2939 | 63.206 | 70.2969 | 140.9482 | 139.8609 | 148.8888 | 109.3237 | 173.6709 | 158.845 | 159.2845 | 151.3049 | 178.5187 | RTSP280DA寒 | 定格冷房標準能力 | 28 | 定格冷房標準消費電力 | 9 | 3.1111 | 28 | 9 | 31.5 | 8.73 | 5.1
ダイキン | 事務所 | 寒冷地 | 暖房消費電力量 | ダイキン事務所寒冷地暖房消費電力量 | 251.4866 | 174.1152 | 106.0507 | 65.5973 | 42.7777 | 54.2504 | 87.7284 | 42.3189 | 45.9793 | 45.903 | 36.8297 | 16.6622 |  | 定格暖房標準能力 | 31.5 | 定格暖房標準消費電力 | 8.73 | 3.6082
ダイキン | 事務所 | 寒冷地 | 計 | ダイキン事務所寒冷地計 | 287.7805 | 237.3212 | 176.3475 | 206.5455 | 182.6386 | 203.1391 | 197.0522 | 215.9898 | 204.8243 | 205.1875 | 188.1346 | 195.1809 | [5 empty] | 3.3597
ダイキン | 事務所 | 寒冷地 | APF | ダイキン事務所寒冷地APF | 3.819 | 4.4773 | 4.8356 | 4.8253 | 5.1092 | 5.0203 | 4.9505 | 4.9034 | 4.9965 | 5.0296 | 5.0754 | 5.3896 |  | APF | 5.1
ダイキン | 事務所 | 寒冷地 | 東京比 | ダイキン事務所寒冷地東京比 | 0.74748 | 0.87633 | 0.94644 | 0.94443 | 1 | 0.9826 | 0.96894 | 0.95973 | 0.97794 | 0.98442 | 0.99339 | 1.0549
三菱 | 事務所 | 高効率 | 冷房消費電力量 | 三菱事務所高効率冷房消費電力量 | 26.2441 | 48.3007 | 53.8416 | 115.7086 | 111.9859 | 121.2515 | 87.2804 | 143.2355 | 129.8322 | 130.4257 | 122.6011 | 144.1751 | PUHY-GP280DMG7 | 定格冷房標準能力 | 28 | 定格冷房標準消費電力 | 8.92 | 3.139 | 28 | 8.92 | 31.5 | 8.12 | 6.2
三菱 | 事務所 | 高効率 | 暖房消費電力量 | 三菱事務所高効率暖房消費電力量 | 247.1595 | 161.4578 | 94.4785 | 56.5435 | 36.2269 | 46.6812 | 77.7966 | 36.171 | 39.0253 | 39.5949 | 31.5933 | 14.1918 |  | 定格暖房標準能力 | 31.5 | 定格暖房標準消費電力 | 8.12 | 3.8793
三菱 | 事務所 | 高効率 | 計 | 三菱事務所高効率計 | 273.4037 | 209.7585 | 148.3201 | 172.2521 | 148.2128 | 167.9326 | 165.077 | 179.4065 | 168.8575 | 170.0206 | 154.1944 | 158.3669 | [5 empty] | 3.5092
三菱 | 事務所 | 高効率 | APF | 三菱事務所高効率APF | 4.0199 | 5.0657 | 5.7493 | 5.7859 | 6.2959 | 6.0728 | 5.9094 | 5.9033 | 6.0608 | 6.0699 | 6.1926 | 6.6425 |  | APF | 6.2
三菱 | 事務所 | 高効率 | 東京比 | 三菱事務所高効率東京比 | 0.63849 | 0.80459 | 0.91318 | 0.91899 | 1 | 0.96456 | 0.93861 | 0.93764 | 0.96265 | 0.96411 | 0.98359 | 1.055
三菱 | 事務所 | 標準 | 冷房消費電力量 | 三菱事務所標準冷房消費電力量 | 29.8839 | 53.9501 | 60.3071 | 128.2952 | 124.1141 | 134.0048 | 96.8012 | 158.3152 | 143.3763 | 144.0341 | 135.778 | 159.1617 | PUHY-EP280DMG7 | 定格冷房標準能力 | 28 | 定格冷房標準消費電力 | 9.54 | 2.935 | 28 | 9.54 | 31.5 | 10.1 | 5.7
三菱 | 事務所 | 標準 | 暖房消費電力量 | 三菱事務所標準暖房消費電力量 | 280.8155 | 178.3522 | 103.022 | 61.5591 | 39.2775 | 50.7647 | 84.7642 | 39.2615 | 42.3702 | 43.0332 | 34.3141 | 15.3505 |  | 定格暖房標準能力 | 31.5 | 定格暖房標準消費電力 | 10.1 | 3.1188
三菱 | 事務所 | 標準 | 計 | 三菱事務所標準計 | 310.6994 | 232.3022 | 163.3291 | 189.8543 | 163.3915 | 184.7695 | 181.5653 | 197.5766 | 185.7465 | 187.0673 | 170.0921 | 174.5122 | [5 empty] | 3.0269
三菱 | 事務所 | 標準 | APF | 三菱事務所標準APF | 3.5373 | 4.5741 | 5.221 | 5.2495 | 5.7111 | 5.5194 | 5.3728 | 5.3604 | 5.5097 | 5.5168 | 5.6138 | 6.028 |  | APF | 5.7
三菱 | 事務所 | 標準 | 東京比 | 三菱事務所標準東京比 | 0.61938 | 0.80091 | 0.91419 | 0.91918 | 1 | 0.96645 | 0.94076 | 0.93861 | 0.96474 | 0.96599 | 0.98297 | 1.0555
三菱 | 事務所 | 寒冷地 | 冷房消費電力量 | 三菱事務所寒冷地冷房消費電力量 | 39.384 | 70.005 | 77.894 | 155.8676 | 156.3123 | 166.3976 | 121.7275 | 193.3472 | 178.064 | 177.6632 | 168.4762 | 200.4629 | PUHY-GP280DMG6寒 | 定格冷房標準能力 | 28 | 定格冷房標準消費電力 | 9 | 3.1111 | 28 | 9 | 31.5 | 8.73 | 4.8
三菱 | 事務所 | 寒冷地 | 暖房消費電力量 | 三菱事務所寒冷地暖房消費電力量 | 253.7757 | 174.1079 | 102.4738 | 59.7819 | 37.4186 | 49.1808 | 84.0135 | 37.6781 | 40.5453 | 41.6207 | 33.0309 | 14.5651 |  | 定格暖房標準能力 | 31.5 | 定格暖房標準消費電力 | 8.73 | 3.6082
三菱 | 事務所 | 寒冷地 | 計 | 三菱事務所寒冷地計 | 293.1597 | 244.1129 | 180.3678 | 215.6495 | 193.7308 | 215.5784 | 205.741 | 231.0253 | 218.6093 | 219.2839 | 201.5071 | 215.028 | [5 empty] | 3.3597
三菱 | 事務所 | 寒冷地 | APF | 三菱事務所寒冷地APF | 3.749 | 4.3528 | 4.7278 | 4.6216 | 4.8167 | 4.7306 | 4.7414 | 4.5843 | 4.6814 | 4.7063 | 4.7386 | 4.8922 |  | APF | 4.8
三菱 | 事務所 | 寒冷地 | 東京比 | 三菱事務所寒冷地東京比 | 0.77833 | 0.90369 | 0.98155 | 0.95949 | 1 | 0.98214 | 0.98438 | 0.95176 | 0.97193 | 0.97709 | 0.98379 | 1.0157

## 寒冷地補正 (hidden)
[36 empty] | 寒冷地APF補正値検討 |  | APF
[36 empty] | PAC |  | 札幌 | 盛岡 | 仙台 | 前橋 | 東京 | 名古屋 | 富山
[36 empty] | 三菱 | PLZ-ZRMP80EFZ |  | 4.437 | 5.3493 | 6.2321 | 7.1285 | 6.623 | 5.7957
PAC・店舗 |  |  | PLZ-ZRMP80EFZ |  |  | PLZ-ERMP80EZ |  |  | PLZ-HRMP80EZ寒 |  |  | SSRJC80BJT |  |  | SZRC80BJNT |  |  | SDRC80BA寒 |  |  | PLZ-ERMP50SEEZ-A |  | PLZ-ERMP140EEZ-A |  | PLZ-HRMP140EFGZ | [11 empty] | PLZ-ERMP80EZ |  | 3.6834 | 4.712 | 5.5598 | 6.3723 | 5.8897 | 5.111
COP暖房 |  |  | 4.5455 |  |  | 3.9801 |  |  | 4.7337 |  |  | 5.0633 |  |  | 3.9024 |  |  | 5.0955 |  |  | 4.2735 |  | 4.2169 |  | 4.2813 | [7 empty] | 寒冷地の暖房定格COP比の乗数 |  |  |  | PLZ-HRMP80EZ寒 |  | 4.6295 | 5.1859 | 5.8297 | 6.3503 | 6.0827 | 5.526
COP冷暖 |  |  | 4.3858 |  |  | 3.783 |  |  | 4.7494 |  |  | 4.7643 |  |  | 3.6417 |  |  | 5.0478 |  |  | 4.2796 |  | 3.963 |  | 4.0232 | [8 empty] | PAC | ビルマル | ダイキン | SSRJC80BJT |  | 4.346 | 5.4252 | 6.2137 | 6.9056 | 6.5436 | 5.8402
APF |  |  | 7.1 |  |  | 6.3 |  |  | 6.3 |  |  | 6.9 |  |  | 5.8 |  |  | 6.6 |  |  | 6.3 |  | 6.1 |  | 5.9 | [8 empty] | 店舗 | 事務所 |  | SZRC80BJNT |  | 3.3166 | 4.4249 | 5.2395 | 5.8542 | 5.4772 | 4.7806
| 暖房負荷 | 暖房負荷kWあたり | 暖房APF | 暖房定格COP比 | 冷暖定格COP比 | 暖房APF | 暖房定格COP比 | 冷暖定格COP比 | 暖房APF | 暖房定格COP比 | 冷暖定格COP比 | 暖房APF | 暖房定格COP比 | 冷暖定格COP比 | 暖房APF | 暖房定格COP比 | 冷暖定格COP比 |  | 暖房定格COP比 | 冷暖定格COP比 | 暖房APF | 冷暖定格COP比 | 暖房APF | 冷暖定格COP比 | 暖房APF | 冷暖定格COP比 |  | 平均 | 寒冷地仕様 |  | 東京を1 | 寒冷地仕様 | 札幌 | 0.75476 | 0.86 |  | SDRC80BA寒 |  | 4.6609 | 5.2452 | 5.957 | 6.6035 | 6.3001 | 5.6443
盛岡 | 11737.4928 | 1653.168 | 4.0848 | 0.89866 | 0.93137 | 3.3836 | 0.85012 | 0.89442 | 4.3409 | 0.91701 | 0.91398 | 4.0153 | 0.79302 | 0.84278 | 3.0468 | 0.78074 | 0.83664 | 4.3396 | 0.85165 | 0.85971 | 3.764 | 0.87952 | 3.246 | 0.81907 | 3.795 | 0.94328 | 盛岡 | 0.88009 | 0.90566 | 0.88 | 0.65911 | 0.75476 | 盛岡 | 0.75476 | 0.96
仙台 | 8266.5158 | 1164.298 | 4.8677 | 1.0709 | 1.1099 | 4.3049 | 1.0816 | 1.138 | 4.8058 | 1.0152 | 1.0119 | 4.9809 | 0.98373 | 1.0455 | 4.0646 | 1.0415 | 1.1161 | 4.7998 | 0.94196 | 0.95088 | 4.447 | 1.0391 | 4.303 | 1.0858 | 4.479 | 1.1133 | 仙台 | 1.0678 | 1.0253 | 1.07 | 0.79971 | 0.8545 | 仙台 | 0.8545 |  |  |  | 札幌 | 盛岡 | 仙台 | 前橋 | 東京 | 名古屋 | 富山
前橋 | 5870.067 | 826.77 | 5.6157 | 1.2355 | 1.2804 | 5.1472 | 1.2932 | 1.3606 | 5.227 | 1.1042 | 1.1005 | 5.5809 | 1.1022 | 1.1714 | 4.9275 | 1.2627 | 1.3531 | 5.119 | 1.0046 | 1.0141 | 5.018 | 1.1725 |  | 0 |  | 0 | 前橋 | 1.2075 | 1.0573 |  | 0.90434 | 0.88116 | 富山 | 0.88116 |  | 三菱 | PLZ-ZRMP80EFZ |  | 0.62243 | 0.75041 | 0.87425 | 1 | 0.92909 | 0.81303
東京 | 4214.915 | 593.65 | 6.2891 | 1.3836 | 1.434 | 5.8588 | 1.472 | 1.5487 | 5.4793 | 1.1575 | 1.1537 | 5.9471 | 1.1746 | 1.2483 | 5.407 | 1.3855 | 1.4847 | 5.3752 | 1.0549 | 1.0649 | 5.412 | 1.2646 | 5.696 | 1.4373 | 5.557 | 1.3812 | 東京 | 1.3353 | 1.1999 |  | 1 | 1 |  |  |  |  | PLZ-ERMP80EZ |  | 0.57803 | 0.73944 | 0.87248 | 1 | 0.92426 | 0.80207
名古屋 | 4955.7716 | 697.996 | 5.728 | 1.2602 | 1.306 | 5.2547 | 1.3202 | 1.389 | 5.2458 | 1.1082 | 1.1045 | 5.6155 | 1.1091 | 1.1787 | 4.9452 | 1.2672 | 1.3579 | 5.1563 | 1.0119 | 1.0215 | 5.061 | 1.1826 |  | 0 |  | 0 | 名古屋 | 1.22 | 1.063 |  | 0.9137 | 0.88589 |  |  |  |  | PLZ-HRMP80EZ寒 |  | 0.72902 | 0.81663 | 0.91801 | 1 | 0.95786 | 0.87018
富山 | 7113.1918 | 1001.858 | 5.0087 | 1.1019 | 1.142 | 4.4613 | 1.1209 | 1.1793 | 4.8892 | 1.0329 | 1.0294 | 5.1081 | 1.0089 | 1.0722 | 4.2116 | 1.0792 | 1.1565 | 4.8711 | 0.95595 | 0.965 | 4.559 | 1.0653 | 4.462 | 1.1259 | 4.597 | 1.1426 | 富山 | 1.0871 | 1.0457 | 1.09 | 0.81415 | 0.87146 |  |  |  | ダイキン | SSRJC80BJT |  | 0.62935 | 0.78562 | 0.8998 | 1 | 0.94758 | 0.84572
大阪 | 4161.6508 | 586.148 | 6.0788 | 1.3373 | 1.386 | 5.6396 | 1.417 | 1.4908 | 5.3725 | 1.1349 | 1.1312 | 5.8125 | 1.148 | 1.22 | 5.236 | 1.3417 | 1.4378 | 5.2839 | 1.037 | 1.0468 | 5.265 | 1.2303 |  | 0 |  | 0 | 大阪 | 1.2775 | 1.089 |  | 0.95678 | 0.90754 |  |  |  |  | SZRC80BJNT |  | 0.56653 | 0.75586 | 0.895 | 1 | 0.9356 | 0.81662
広島 | 4324.965 | 609.15 | 5.8543 | 1.2879 | 1.3348 | 5.3933 | 1.3551 | 1.4257 | 5.2814 | 1.1157 | 1.112 | 5.6841 | 1.1226 | 1.1931 | 5.0482 | 1.2936 | 1.3862 | 5.2049 | 1.0215 | 1.0311 | 5.128 | 1.1982 |  | 0 |  | 0 | 広島 | 1.2402 | 1.0716 |  | 0.92878 | 0.89303 |  |  |  |  | SDRC80BA寒 |  | 0.70581 | 0.7943 | 0.9021 | 1 | 0.95404 | 0.85473
高松 | 4471.9918 | 629.858 | 6.104 | 1.3429 | 1.3918 | 5.6651 | 1.4234 | 1.4975 | 5.4245 | 1.1459 | 1.1421 | 5.853 | 1.156 | 1.2285 | 5.2962 | 1.3572 | 1.4543 | 5.2985 | 1.0398 | 1.0497 | 5.313 | 1.2415 |  | 0 |  | 0 | 高松 | 1.2865 | 1.0959 |  | 0.96347 | 0.91331 |  |  |  |  | 平均 |  | 0.63853 | 0.77371 | 0.89361 | 1 | 0.94141 | 0.83373
福岡 | 3670.3876 | 516.956 | 5.9946 | 1.3188 | 1.3668 | 5.546 | 1.3934 | 1.466 | 5.3191 | 1.1237 | 1.12 | 5.7538 | 1.1364 | 1.2077 | 5.1378 | 1.3166 | 1.4108 | 5.2544 | 1.0312 | 1.0409 | 5.196 | 1.2141 |  | 0 |  | 0 | 福岡 | 1.2609 | 1.0804 |  | 0.94432 | 0.90042 |  |  |  |  | 寒冷地平均 |  | 0.71742 | 0.80547 | 0.91005 | 1 | 0.95595 | 0.86246
鹿児島 | 2328.2178 | 327.918 | 6.3089 | 1.388 | 1.4385 | 5.908 | 1.4844 | 1.5617 | 5.2476 | 1.1086 | 1.1049 | 5.7484 | 1.1353 | 1.2066 | 5.161 | 1.3225 | 1.4172 | 5.2601 | 1.0323 | 1.0421 | 5.2 | 1.2151 |  | 0 |  | 0 | 鹿児島 | 1.2837 | 1.0735 |  | 0.96139 | 0.89462
[36 empty] | ビルマル |  | 札幌 | 盛岡 | 仙台 | 前橋 | 東京 | 名古屋 | 富山
| correl |  | -0.97365 | -0.97365 |  | -0.97605 | -0.97605 |  | -0.92573 | -0.92573 |  | -0.95204 | -0.95204 |  | -0.95324 | -0.95324 |  | -0.95827 | -0.95827 | [16 empty] | 三菱 | PUHY-GP280DMG7 | 4.0199 | 5.0657 | 5.7493 | 5.7859 | 6.2959 | 6.0728 | 5.9094
[37 empty] | PUHY-EP280DMG7 | 3.5373 | 4.5741 | 5.221 | 5.2495 | 5.7111 | 5.5194 | 5.3728
[37 empty] | PUHY-GP280DMG6寒 | 3.749 | 4.3528 | 4.7278 | 4.6216 | 4.8167 | 4.7306 | 4.7414
ビルマル・事務所 |  |  | 三菱 | [8 empty] | ダイキン | [23 empty] | ダイキン | RXUP280FA | 3.8339 | 5.3222 | 6.1377 | 5.8796 | 6.3442 | 6.16 | 6.1691
|  |  | PUHY-GP280DMG7 |  |  | PUHY-EP280DMG7 |  |  | PUHY-GP280DMG6寒 |  |  | RXUP280FA |  |  | RXYP280FA |  |  | RTSP280DA寒 | [18 empty] | RXYP280FA | 3.0469 | 4.5156 | 5.551 | 5.3631 | 5.7309 | 5.5824 | 5.5855
COP暖房 |  |  | 3.8793 |  |  | 3.1188 |  |  | 3.6082 |  |  | 3.8793 |  |  | 3.1188 |  |  | 3.6082 | [18 empty] | RTSP280DA寒 | 3.819 | 4.4773 | 4.8356 | 4.8253 | 5.1092 | 5.0203 | 4.9505
COP冷暖 |  |  | 3.5092 |  |  | 3.0269 |  |  | 3.3597 |  |  | 3.5092 |  |  | 3.0269 |  |  | 3.3597 | [19 empty] | 札幌 | 盛岡 | 仙台 | 前橋 | 東京 | 名古屋 | 富山
APF |  |  | 6.2 |  |  | 5.7 |  |  | 4.8 |  |  | 6.3 |  |  | 5.7 |  |  | 5.1 | [17 empty] | 三菱 | PUHY-GP280DMG7 | 0.63849 | 0.80459 | 0.91318 | 0.91899 | 1 | 0.96456 | 0.93861
| 暖房負荷 | 暖房負荷kWあたり | 暖房APF | 暖房定格COP比 | 冷暖定格COP比 | 暖房APF | 暖房定格COP比 | 冷暖定格COP比 | 暖房APF | 暖房定格COP比 | 冷暖定格COP比 | 暖房APF | 暖房定格COP比 | 冷暖定格COP比 | 暖房APF | 暖房定格COP比 | 冷暖定格COP比 | 暖房APF | 暖房定格COP比 | 冷暖定格COP比 | [7 empty] | 平均 | [8 empty] | PUHY-EP280DMG7 | 0.61938 | 0.80091 | 0.91419 | 0.91918 | 1 | 0.96645 | 0.94076
札幌 | 24507.8167 | 875.2792 | 3.5414 | 0.91288 | 1.0092 | 3.1169 | 0.99939 | 1.0297 | 3.449 | 0.95587 | 1.0266 | 3.3684 | 0.8683 | 0.95989 | 2.6605 | 0.85305 | 0.87895 | 3.4804 | 0.96457 | 1.0359 | [6 empty] | 札幌 | 0.99005 | 1.0313 | 0.99 | 0.74538 | 0.85583 |  |  |  |  | PUHY-GP280DMG6寒 | 0.77833 | 0.90369 | 0.98155 | 0.95949 | 1 | 0.98214 | 0.98438
盛岡 | 19022.85 | 679.3875 | 4.2078 | 1.0847 | 1.1991 | 3.8092 | 1.2214 | 1.2585 | 3.9021 | 1.0814 | 1.1615 | 4.5057 | 1.1615 | 1.284 | 3.802 | 1.2191 | 1.2561 | 3.9019 | 1.0814 | 1.1614 | [6 empty] | 盛岡 | 1.2201 | 1.1614 | 1.22 | 0.91856 | 0.96384 |  |  |  | ダイキン | RXUP280FA | 0.60431 | 0.83891 | 0.96745 | 0.92676 | 1 | 0.97097 | 0.9724
仙台 | 12334.1167 | 440.5042 | 4.6625 | 1.2019 | 1.3287 | 4.2758 | 1.371 | 1.4126 | 4.2987 | 1.1914 | 1.2795 | 5.224 | 1.3466 | 1.4887 | 4.8717 | 1.562 | 1.6095 | 4.1537 | 1.1512 | 1.2363 | [6 empty] | 仙台 | 1.3925 | 1.2579 | 1.39 | 1.0484 | 1.0439 |  |  |  |  | RXYP280FA | 0.53166 | 0.78795 | 0.96861 | 0.93582 | 1 | 0.97408 | 0.97463
前橋 | 7408.6833 | 264.5958 | 4.6795 | 1.2063 | 1.3335 | 4.2982 | 1.3782 | 1.42 | 4.426 | 1.2266 | 1.3174 | 5.134 | 1.3234 | 1.463 | 4.9912 | 1.6004 | 1.6489 | 4.0336 | 1.1179 | 1.2006 | [6 empty] | 前橋 | 1.3972 | 1.259 |  | 1.0519 | 1.0448 |  |  |  |  | RTSP280DA寒 | 0.74748 | 0.87633 | 0.94644 | 0.94443 | 1 | 0.9826 | 0.96894
東京 | 4525.0333 | 161.6083 | 4.461 | 1.1499 | 1.2712 | 4.1145 | 1.3193 | 1.3593 | 4.3189 | 1.197 | 1.2855 | 4.7721 | 1.2301 | 1.3599 | 4.7494 | 1.5228 | 1.5691 | 3.7779 | 1.047 | 1.1245 | [6 empty] | 東京 | 1.3282 | 1.205 |  | 1 | 1 |  |  |  |  | 平均 | 0.65328 | 0.83539 | 0.94857 | 0.93411 | 1 | 0.97347 | 0.96329
名古屋 | 6032.95 | 215.4625 | 4.6156 | 1.1898 | 1.3153 | 4.2443 | 1.3609 | 1.4022 | 4.381 | 1.2142 | 1.304 | 5.0379 | 1.2987 | 1.4357 | 4.9075 | 1.5735 | 1.6213 | 3.9716 | 1.1007 | 1.1821 | [6 empty] | 名古屋 | 1.3768 | 1.2431 |  | 1.0365 | 1.0316 |  |  |  |  | 寒冷地平均 | 0.76291 | 0.89001 | 0.96399 | 0.95196 | 1 | 0.98237 | 0.97666
富山 | 10113.95 | 361.2125 | 4.643 | 1.1969 | 1.3231 | 4.2614 | 1.3663 | 1.4078 | 4.2995 | 1.1916 | 1.2797 | 5.1824 | 1.3359 | 1.4768 | 4.8862 | 1.5667 | 1.6143 | 4.1174 | 1.1411 | 1.2255 | [6 empty] | 富山 | 1.3879 | 1.2526 | 1.39 | 1.0449 | 1.0395
大阪 | 4568.6667 | 163.1667 | 4.511 | 1.1628 | 1.2855 | 4.1559 | 1.3325 | 1.373 | 4.3305 | 1.2002 | 1.289 | 4.8705 | 1.2555 | 1.3879 | 4.808 | 1.5416 | 1.5884 | 3.8556 | 1.0686 | 1.1476 | [6 empty] | 大阪 | 1.3452 | 1.2183 |  | 1.0128 | 1.011
広島 | 4966.5 | 177.375 | 4.5451 | 1.1716 | 1.2952 | 4.1863 | 1.3423 | 1.383 | 4.3747 | 1.2124 | 1.3021 | 4.893 | 1.2613 | 1.3943 | 4.856 | 1.557 | 1.6043 | 3.8577 | 1.0691 | 1.1482 | [6 empty] | 広島 | 1.3545 | 1.2252 |  | 1.0198 | 1.0168
高松 | 5056.3333 | 180.5833 | 4.5608 | 1.1757 | 1.2997 | 4.1964 | 1.3455 | 1.3864 | 4.3388 | 1.2025 | 1.2914 | 4.9689 | 1.2809 | 1.416 | 4.8424 | 1.5527 | 1.5998 | 3.934 | 1.0903 | 1.171 | [6 empty] | 高松 | 1.3607 | 1.2312 |  | 1.0244 | 1.0217
福岡 | 4000.15 | 142.8625 | 4.5219 | 1.1657 | 1.2886 | 4.1634 | 1.3349 | 1.3755 | 4.3251 | 1.1987 | 1.2874 | 4.8958 | 1.262 | 1.3951 | 4.8101 | 1.5423 | 1.5891 | 3.879 | 1.075 | 1.1546 | [6 empty] | 福岡 | 1.3484 | 1.221 |  | 1.0152 | 1.0133
鹿児島 | 1701.7 | 60.775 | 4.2824 | 1.1039 | 1.2203 | 3.9592 | 1.2694 | 1.308 | 4.1726 | 1.1564 | 1.242 | 4.5482 | 1.1724 | 1.2961 | 4.5529 | 1.4598 | 1.5042 | 3.6475 | 1.0109 | 1.0857 | [6 empty] | 鹿児島 | 1.276 | 1.1638 |  | 0.96069 | 0.96583
| correl |  | -0.70534 | -0.70534 |  | -0.75025 | -0.75025 |  | -0.85286 | -0.85286 |  | -0.65253 | -0.65253 |  | -0.84353 | -0.84353 |  | -0.22262 | -0.22262

## 一定速 (hidden)
APF計算ツールで算出
[13 empty] | APF計算ツールで算出 | [5 empty] | 一定速の定格COP比設定値 |  |  | 一定速の定格COP比設定値
[10 empty] | 店舗 | 事務所 | [11 empty] | 店舗 | 事務所
PFHK-P140AW-A |  | 2005年 | 三菱設備用 一定速機 | [5 empty] | 札幌 | 0.85 | 0.87 |  | ダイキン | [6 empty] | 店舗 | 事務所 | 札幌 | 0.88 | 0.91 | 0.9 | 0.9
[9 empty] | 盛岡 | 0.85 | 0.89 |  | RYJ71F |  | 1994年 | ダイキンPAC 一定速機 |  |  | 札幌 | 0.91 | 0.90623 | 盛岡 | 0.88 | 0.91 | 0.9 | 0.9
定格冷房能力 | 12.5 |  | 定格冷房中温能力 |  | 13.23 | 技術資料冷房能力補正、入力補正図より |  |  | 仙台 | 0.92 | 0.9 | [7 empty] | 盛岡 | 0.91302 | 0.92535 | 仙台 | 0.94 | 0.93 | 0.95 | 0.95
定格冷房消費電力 | 5.1 |  | 定格冷房中温消費電力 |  | 4.667 |  |  |  | 富山 | 0.92 | 0.9 |  | 定格冷房能力 | 6.3 |  | 定格冷房中温能力 |  | 技術資料冷房能力補正、入力補正図より | 仙台 | 0.96196 | 0.92954 | 富山 | 0.94 | 0.94 | 0.95 | 0.95
定格暖房能力 | 15 |  | 定格暖房低温能力 |  | 11.2 |  |  |  | 東京 | 0.92 | 0.92 |  | 定格冷房消費電力 | 2.55 |  | 定格冷房中温消費電力 |  |  | 富山 | 0.95229 | 0.92838 | 東京 | 0.93 | 0.95 | 0.95 | 0.95
定格暖房消費電力 | 4.78 |  | 定格暖房低温消費電力 |  | 4.14 |  |  |  | 大阪 | 0.91 | 0.91 |  | 定格暖房能力 | 7.1 |  | 定格暖房低温能力 |  |  | 東京 | 0.92981 | 0.92972 | 大阪 | 0.93 | 0.95 | 0.95 | 0.95
冷房COP | 2.451 | [7 empty] | 鹿児島 | 0.92 | 0.92 |  | 定格暖房消費電力 | 2.26 |  | 定格暖房低温消費電力 |  |  | 大阪 | 0.92542 | 0.92352 | 静岡 | 0.94 | 0.97 | 0.95 | 0.95
暖房COP | 3.1381 |  | APF |  | 2.57 |  |  |  | 福岡 | 0.91 | 0.92 |  | 冷房COP | 2.4706 |  |  |  |  | 鹿児島 | 0.91732 | 0.93168 | 福岡 | 0.94 | 0.96 | 0.95 | 0.95
冷暖平均COP | 2.7945 | [7 empty] | 広島 | 0.92 | 0.91 |  | 暖房COP | 3.1416 |  | APF |  |  | 福岡 | 0.92751 | 0.92839 | 広島 | 0.94 | 0.95 | 0.95 | 0.95
APF | 2.57 | [7 empty] | 高松 | 0.92 | 0.91 |  | 冷暖平均COP | 2.8061 |  |  |  |  | 広島 | 0.92977 | 0.92589 | 高松 | 0.93 | 0.95 | 0.95 | 0.95
定格COP比 | 0.91965 | [7 empty] | 前橋 | 0.92 | 0.91 |  | APF | 0 |  |  |  |  | 高松 | 0.92851 | 0.92482 | 前橋 | 0.94 | 0.94 | 0.95 | 0.95
[9 empty] | 名古屋 | 0.92 | 0.91 |  | 定格COP比 | 0 |  |  |  |  | 前橋 | 0.93987 | 0.92373 | 名古屋 | 0.94 | 0.95 | 0.95 | 0.95
[19 empty] | 名古屋 | 0.93467 | 0.92635
事務所
APF | 札幌 | 盛岡 | 仙台 | 富山 | 東京 | 大阪 | 鹿児島 | 福岡 | 広島 | 高松 | 前橋 | 名古屋
通年エネルギー消費効率 | 2.438 | 2.484 | 2.506 | 2.525 | 2.57 | 2.551 | 2.581 | 2.564 | 2.553 | 2.555 | 2.535 | 2.55 | ダイキン | [6 empty] | 店舗 | 事務所
東京比 | 0.94864 | 0.96654 | 0.9751 | 0.98249 | 1 | 0.99261 | 1.0043 | 0.99767 | 0.99339 | 0.99416 | 0.98638 | 0.99222 | SHYNJ63L |  | 1998 | ダイキンPAC 一定速機 |  |  | 札幌 | 0.87866 | 0.87829
定格COP比 | 0.87242 | 0.88888 | 0.89675 | 0.90355 | 0.91965 | 0.91286 | 0.92359 | 0.91751 | 0.91357 | 0.91429 | 0.90713 | 0.9125 | [6 empty] | 盛岡 | 0.87866 | 0.9089
[13 empty] | 定格冷房能力 | 5.6 |  | 定格冷房中温能力 | 5.83 | 技術資料冷房能力補正、入力補正図より | 仙台 | 0.93252 | 0.92444
[13 empty] | 定格冷房消費電力 | 2.22 |  | 定格冷房中温消費電力 | 1.998 |  | 富山 | 0.93775 | 0.93825 | bar: 事務所 APF
APF | 札幌 | 盛岡 | 仙台 | 富山 | 東京 | 大阪 | 鹿児島 | 福岡 | 広島 | 高松 | 前橋 | 名古屋 | 定格暖房能力 | 6.3 |  | 定格暖房低温能力 | 5.58 |  | 東京 | 0.93633 | 0.96136
通年エネルギー消費効率 |  | 2.381 | 2.563 | 2.562 | 2.57 | 2.555 | 2.56 | 2.544 | 2.559 | 2.563 | 2.57 | 2.565 | 定格暖房消費電力 | 2.16 |  | 定格暖房低温消費電力 | 2.052 |  | 大阪 | 0.93692 | 0.95674
東京比 | 0 | 0.92646 | 0.99728 | 0.99689 | 1 | 0.99416 | 0.99611 | 0.98988 | 0.99572 | 0.99728 | 1 | 0.99805 | 冷房COP | 2.5225 |  |  |  |  | 鹿児島 | 0.94213 | 0.97533
定格COP比 | 0 | 0.85202 | 0.91715 | 0.91679 | 0.91965 | 0.91429 | 0.91608 | 0.91035 | 0.91572 | 0.91715 | 0.91965 | 0.91787 | 暖房COP | 2.9167 |  | APF |  |  | 福岡 | 0.93856 | 0.96215
[13 empty] | 冷暖平均COP | 2.7196 |  |  |  |  | 広島 | 0.93826 | 0.95678
[13 empty] | APF | 0 |  |  |  |  | 高松 | 0.93668 | 0.95622
[13 empty] | 定格COP比 | 0 |  |  |  |  | 前橋 | 0.93603 | 0.94508
[19 empty] | 名古屋 | 0.93791 | 0.95346
COP2
APF | 札幌 | 盛岡 | 仙台 | 富山 | 東京 | 大阪 | 鹿児島 | 福岡 | 広島 | 高松 | 前橋 | 名古屋 | 三菱 | [6 empty] | 店舗 | 事務所
冷房期間エネルギー消費効率（通年） | 1.6752 | 1.7192 | 1.7227 | 1.7593 | 1.7696 | 1.8009 | 1.7785 | 1.7808 | 1.7897 | 1.7924 | 1.786 | 1.7835 | PLH-140GKHD |  | 1991年 | ダイキンPAC 一定速機 |  |  | 札幌 | 0.83733 | 0.85637
暖房期間エネルギー消費効率（通年） | 1.6687 | 1.7023 | 1.6987 | 1.6951 | 1.6373 | 1.65 | 1.6261 | 1.6522 | 1.6615 | 1.6455 | 1.6705 | 1.6646 | [6 empty] | 盛岡 | 0.83733 | 0.90104
通年エネルギー消費効率 | 1.67 | 1.7084 | 1.7102 | 1.735 | 1.7452 | 1.7759 | 1.7689 | 1.7603 | 1.7658 | 1.7651 | 1.7538 | 1.757 | 定格冷房能力 | 14.5 |  | 定格冷房中温能力 | 15.08 | 技術資料冷房暖房能力線図 | 仙台 | 0.91409 | 0.92164
[13 empty] | 定格冷房消費電力 | 4.92 |  | 定格冷房中温消費電力 | 4.5 |  | 富山 | 0.92688 | 0.94199
定格COP比 | 札幌 | 盛岡 | 仙台 | 富山 | 東京 | 大阪 | 鹿児島 | 福岡 | 広島 | 高松 | 前橋 | 名古屋 | 定格暖房能力 | 15.1 |  | 定格暖房低温能力 | 13.22 |  | 東京 | 0.93316 | 0.97102
冷房期間エネルギー消費効率（通年） | 0.83758 | 0.8596 | 0.86137 | 0.87963 | 0.88482 | 0.90047 | 0.88925 | 0.89039 | 0.89483 | 0.89621 | 0.893 | 0.89174 | 定格暖房消費電力 | 4.86 |  | 定格暖房低温消費電力 | 4.447 |  | 大阪 | 0.93926 | 0.97052
暖房期間エネルギー消費効率（通年） | 0.83433 | 0.85116 | 0.84934 | 0.84757 | 0.81864 | 0.82501 | 0.81305 | 0.8261 | 0.83076 | 0.82275 | 0.83527 | 0.83229 | 冷房COP | 2.9472 |  |  |  |  | 鹿児島 | 0.94922 | 0.9927
通年エネルギー消費効率 | 0.83499 | 0.85418 | 0.85512 | 0.86748 | 0.87261 | 0.88795 | 0.88446 | 0.88014 | 0.88292 | 0.88255 | 0.87692 | 0.87848 | 暖房COP | 3.107 |  | APF |  |  | 福岡 | 0.93971 | 0.97476
[13 empty] | 冷暖平均COP | 3.0271 |  |  |  |  | 広島 | 0.9392 | 0.96912
定格COP比 | 札幌 | 盛岡 | 仙台 | 富山 | 東京 | 大阪 | 鹿児島 | 福岡 | 広島 | 高松 | 前橋 | 名古屋 | APF | [5 empty] | 高松 | 0.93647 | 0.96797
冷房期間エネルギー消費効率（通年） | 0.94661 | 0.97149 | 0.9735 | 0.99413 | 1 | 1.0177 | 1.005 | 1.0063 | 1.0113 | 1.0129 | 1.0092 | 1.0078 | 定格COP比 | [5 empty] | 前橋 | 0.93307 | 0.95335
暖房期間エネルギー消費効率（通年） | 1.0192 | 1.0397 | 1.0375 | 1.0353 | 1 | 1.0078 | 0.99317 | 1.0091 | 1.0148 | 1.005 | 1.0203 | 1.0167 | [6 empty] | 名古屋 | 0.93596 | 0.96357
通年エネルギー消費効率 | 0.95689 | 0.97889 | 0.97996 | 0.99412 | 1 | 1.0176 | 1.0136 | 1.0086 | 1.0118 | 1.0114 | 1.0049 | 1.0067
店舗
APF | 札幌 | 盛岡 | 仙台 | 富山 | 東京 | 大阪 | 鹿児島 | 福岡 | 広島 | 高松 | 前橋 | 名古屋
冷房期間エネルギー消費効率（通年） |  | 1.703 | 1.725 | 1.756 | 1.766 | 1.798 | 1.765 | 1.779 | 1.781 | 1.788 | 1.79 | 1.775
暖房期間エネルギー消費効率（通年） |  | 1.747 | 1.819 | 1.817 | 1.747 | 1.758 | 1.723 | 1.76 | 1.771 | 1.758 | 1.792 | 1.779
通年エネルギー消費効率 |  | 1.74 | 1.8 | 1.792 | 1.757 | 1.782 | 1.754 | 1.771 | 1.777 | 1.775 | 1.791 | 1.777
定格COP比 | 札幌 | 盛岡 | 仙台 | 富山 | 東京 | 大阪 | 鹿児島 | 福岡 | 広島 | 高松 | 前橋 | 名古屋
冷房期間エネルギー消費効率（通年） | 0 | 0.8515 | 0.8625 | 0.878 | 0.883 | 0.899 | 0.8825 | 0.8895 | 0.8905 | 0.894 | 0.895 | 0.8875
暖房期間エネルギー消費効率（通年） | 0 | 0.8735 | 0.9095 | 0.9085 | 0.8735 | 0.879 | 0.8615 | 0.88 | 0.8855 | 0.879 | 0.896 | 0.8895
通年エネルギー消費効率 | 0 | 0.87 | 0.9 | 0.896 | 0.8785 | 0.891 | 0.877 | 0.8855 | 0.8885 | 0.8875 | 0.8955 | 0.8885
東京比 | 札幌 | 盛岡 | 仙台 | 富山 | 東京 | 大阪 | 鹿児島 | 福岡 | 広島 | 高松 | 前橋 | 名古屋
冷房期間エネルギー消費効率（通年） | 0 | 0.96234 | 0.97477 | 0.99229 | 0.99794 | 1.016 | 0.99737 | 1.0053 | 1.0064 | 1.0104 | 1.0115 | 1.003
暖房期間エネルギー消費効率（通年） | 0 | 1.067 | 1.111 | 1.1098 | 1.067 | 1.0737 | 1.0524 | 1.075 | 1.0817 | 1.0737 | 1.0945 | 1.0866
通年エネルギー消費効率 | 0 | 0.99701 | 1.0314 | 1.0268 | 1.0068 | 1.0211 | 1.005 | 1.0148 | 1.0182 | 1.0171 | 1.0262 | 1.0182

## GHPAPF (hidden)
GHP 代表機種の地域別整理 建物：事務所
冷暖平均COP一次
|  | 札幌 | 盛岡 | 仙台 | 前橋 | 東京 | 名古屋 | 富山 | 大阪 | 広島 | 高松 | 福岡 | 鹿児島 | 種別 | 検索 | GXUDP450G エグゼアⅢ | 1.2647
空調負荷 |  | 1099.0439 | 1062.564 | 852.7395 | 996.7832 | 933.1377 | 1019.8383 | 975.5066 | 1059.0988 | 1032.0269 | 1023.4158 | 954.8625 | 1051.9515 | Ⅲ | 空調負荷Ⅲ | GXHDP450D エグゼアⅡ | 1.2167
APF | APFp | 1.4893 | 1.7551 | 1.8853 | 1.8112 | 1.8743 | 1.8617 | 1.8849 | 1.8 | 1.8527 | 1.8411 | 1.8514 | 1.9222 | Ⅲ | APFⅢ | GXUK450G エグゼアⅢ寒冷地 | 1.2874 | 1.2563
ガス消費量 |  | 711.7759 | 585.3835 | 434.8105 | 525.7619 | 474.2602 | 523.2162 | 496.3597 | 561.2864 | 531.881 | 530.0413 | 492.2989 | 522.0195 | Ⅲ | ガス消費量Ⅲ | GYDP280G | 1.0382
消費電力量 |  | 9.6564 | 7.3847 | 6.4517 | 9.0636 | 8.7046 | 9.0689 | 7.8084 | 9.9914 | 9.2832 | 9.5241 | 8.6523 | 9.3093 | Ⅲ | 消費電力量Ⅲ
APF |  | 1.274 | 1.4518 | 1.5451 | 1.5621 | 1.633 | 1.6172 | 1.589 | 1.5884 | 1.6233 | 1.6115 | 1.6293 | 1.7208 | Ⅱ | APFⅡ
ガス消費量 |  | 830.9936 | 706.6339 | 530.2828 | 610.17 | 545.2079 | 602.9988 | 588.9416 | 636.9989 | 607.8043 | 606.4428 | 560.2187 | 584.276 | Ⅱ | ガス消費量Ⅱ |  | 札幌 | 盛岡 | 仙台 | 前橋 | 東京 | 名古屋 | 富山 | 大阪 | 広島 | 高松 | 福岡 | 鹿児島
消費電力量 |  | 11.6942 | 9.3105 | 7.978 | 10.3046 | 9.6752 | 10.1917 | 9.2043 | 10.9752 | 10.3043 | 10.5606 | 9.5369 | 9.9756 | Ⅱ | 消費電力量Ⅱ | APF大型 | 1.4066 | 1.635 | 1.7462 | 1.7091 | 1.7715 | 1.7599 | 1.7626 | 1.7131 | 1.7567 | 1.7468 | 1.757 | 1.8325
APF |  | 1.4565 | 1.6981 | 1.8083 | 1.7541 | 1.8073 | 1.8009 | 1.814 | 1.7508 | 1.7939 | 1.7877 | 1.7905 | 1.8544 | Ⅲ寒 | APFⅢ寒 | APF小型 | 1.1484 | 1.2759 | 1.312 | 1.2434 | 1.2541 | 1.2614 | 1.2936 | 1.2278 | 1.2532 | 1.2505 | 1.2442 | 1.2652
ガス消費量 |  | 731.3378 | 605.4481 | 453.6148 | 542.8563 | 491.6915 | 540.7554 | 515.8714 | 576.7971 | 549.08 | 545.6796 | 508.8056 | 540.6137 | Ⅲ寒 | ガス消費量Ⅲ寒 | APF小型定格COP比 | 1.1061 | 1.2289 | 1.2638 | 1.1976 | 1.208 | 1.215 | 1.246 | 1.1826 | 1.2071 | 1.2045 | 1.1984 | 1.2186
消費電力量 |  | 8.5758 | 7.478 | 6.6243 | 9.3681 | 9.0825 | 9.4219 | 8.0803 | 10.3725 | 9.6655 | 9.8797 | 9.0378 | 9.8297 | Ⅲ寒 | 消費電力量Ⅲ寒 | 東京比 | 0.91571 | 1.0174 | 1.0462 | 0.99146 | 1 | 1.0058 | 1.0315 | 0.97903 | 0.99929 | 0.99716 | 0.9921 | 1.0088
APF |  | 1.1484 | 1.2759 | 1.312 | 1.2434 | 1.2541 | 1.2614 | 1.2936 | 1.2278 | 1.2532 | 1.2505 | 1.2442 | 1.2652 | 28 | APF28 | APF大型定格COP比 | 1.1197 | 1.3015 | 1.39 | 1.3605 | 1.4102 | 1.4009 | 1.4031 | 1.3637 | 1.3983 | 1.3905 | 1.3986 | 1.4587
ガス消費量 |  | 906.3722 | 790.8388 | 615.4206 | 757.7435 | 702.5338 | 764.4145 | 713.934 | 815.3867 | 778.7305 | 773.1951 | 725.7529 | 786.6615 | 28 | ガス消費量28 | 東京比 | 0.794 | 0.92296 | 0.98572 | 0.96479 | 1 | 0.99345 | 0.99499 | 0.96702 | 0.99161 | 0.98604 | 0.99182 | 1.0344
消費電力量 |  | 18.6876 | 15.486 | 12.7315 | 16.2044 | 15.3226 | 16.259 | 14.8241 | 17.4177 | 16.5179 | 16.668 | 15.383 | 16.5256 | 28 | 消費電力量28 | 札幌のみ補正か
APF |  | 1.342 | 1.5452 | 1.6377 | 1.5927 | 1.6422 | 1.6353 | 1.6454 | 1.5918 | 1.6308 | 1.6227 | 1.6288 | 1.6907 | 平均 | APF平均 | 小型で東京比0.9、小型で0.8、0.9を採用か
ガス消費量 |  | 795.1199 | 672.0761 | 508.5322 | 609.1329 | 553.4233 | 607.8462 | 578.7767 | 647.6173 | 616.874 | 613.8397 | 571.769 | 608.3927 | 平均 | ガス消費量平均
消費電力量 |  | 12.1535 | 9.9148 | 8.4464 | 11.2352 | 10.6962 | 11.2354 | 9.9793 | 12.1892 | 11.4427 | 11.6581 | 10.6525 | 11.4101 | 平均 | 消費電力量平均 |  | 札幌: 1; 盛岡: 倍する定格COP比を
APF |  | 1.4066 | 1.635 | 1.7462 | 1.7091 | 1.7715 | 1.7599 | 1.7626 | 1.7131 | 1.7567 | 1.7468 | 1.757 | 1.8325 | 大型平均 | APF大型平均
ガス消費量 |  | 758.0358 | 632.4885 | 472.9027 | 559.596 | 503.7199 | 555.6568 | 533.7242 | 591.6941 | 562.9218 | 560.7212 | 520.4411 | 548.9697 | 大型平均 | ガス消費量大型平均
消費電力量 |  | 9.9755 | 8.0577 | 7.018 | 9.5788 | 9.1541 | 9.5609 | 8.3643 | 10.4463 | 9.751 | 9.9881 | 9.0757 | 9.7049 | 大型平均 | 消費電力量大型平均
GXUDP450G エグゼアⅢ |  | 45 | 37.6 | 0.649 | 50 | 34.8 | 0.47 | 2.09
|  | 札幌 | 盛岡 | 仙台 | 前橋 | 東京 | 名古屋 | 富山 | 大阪 | 広島 | 高松 | 福岡 | 鹿児島
冷房期間総合負荷（通年） | LCST | 10069.4118 | 17242.9412 | 18550.5882 | 32948.4335 | 34718.8235 | 36196.9094 | 27643.2353 | 40316.9479 | 38314.9615 | 38071.8371 | 36540 | 44602.9412
冷房期間ガス消費量（通年） | - | 4673.9321 | 7943.4056 | 8840.7616 | 17239.4556 | 17252.3482 | 18236.923 | 13506.4986 | 21178.9067 | 19464.2017 | 19424.8075 | 18579.6697 | 21914.7374
冷房期間消費電力量（通年） | - | 80.6751 | 137.1083 | 152.5972 | 297.564 | 297.7865 | 314.7809 | 233.1308 | 365.5614 | 335.9645 | 335.2846 | 320.697 | 378.2624
冷房期間成績係数（通年） | FCSp | 2.0581 | 2.0737 | 2.0045 | 1.8258 | 1.9224 | 1.8961 | 1.9552 | 1.8185 | 1.8805 | 1.8723 | 1.8787 | 1.9443
暖房期間総合負荷（通年） | LHST | 39387.5625 | 30572.4375 | 19822.6875 | 11906.8125 | 7272.375 | 9695.8125 | 16254.5625 | 7342.5 | 8126.25 | 7981.875 | 6428.8125 | 2734.875
暖房期間ガス消費量（通年） | - | 27355.9833 | 18398.8527 | 10725.7116 | 6419.8309 | 4089.3597 | 5307.8053 | 8829.69 | 4078.9794 | 4470.4437 | 4427.0525 | 3573.7813 | 1576.1402
暖房期間消費電力量（通年） | - | 256.3901 | 195.2044 | 137.7289 | 110.2975 | 93.9201 | 93.3216 | 118.2451 | 84.0509 | 81.78 | 93.3004 | 68.655 | 40.6542
暖房期間成績係数（通年） | FHSp | 1.391 | 1.6152 | 1.786 | 1.7721 | 1.6741 | 1.7436 | 1.7764 | 1.7048 | 1.7319 | 1.7055 | 1.7098 | 1.6218
総合負荷（通年） | - | 49456.9743 | 47815.3787 | 38373.2757 | 44855.246 | 41991.1985 | 45892.7219 | 43897.7978 | 47659.4479 | 46441.2115 | 46053.7121 | 42968.8125 | 47337.8162
成績係数（通年） | APFp | 1.4893 | 1.7551 | 1.8853 | 1.8112 | 1.8743 | 1.8617 | 1.8849 | 1.8 | 1.8527 | 1.8411 | 1.8514 | 1.9222
ガス消費量（通年） | - | 32029.9154 | 26342.2582 | 19566.4731 | 23659.2865 | 21341.708 | 23544.7282 | 22336.1886 | 25257.8861 | 23934.6454 | 23851.86 | 22153.451 | 23490.8776
消費電力量（通年） | - | 434.5383 | 332.3127 | 290.3261 | 407.8615 | 391.7066 | 408.1025 | 351.3759 | 449.6124 | 417.7445 | 428.5849 | 389.352 | 418.9166
|  | 223.7647 | 383.1765 | 412.2353 | 732.1874 | 771.5294 | 804.3758 | 614.2941 | 895.9322 | 851.4436 | 846.0408 | 812 | 991.1765
GXHDP450D エグゼアⅡ |  | 札幌: 45; 盛岡: 37.8; 仙台: 0.645; 前橋: 50; 東京: 34.9; 名古屋: 0.505; 富山: 1.86
|  | 札幌 | 盛岡 | 仙台 | 前橋 | 東京 | 名古屋 | 富山 | 大阪 | 広島 | 高松 | 福岡 | 鹿児島
冷房期間総合負荷（通年） | LCST | 10069.4118 | 17242.9412 | 18550.5882 | 32948.4335 | 34718.8235 | 36196.9094 | 27643.2353 | 40316.9479 | 38314.9615 | 38071.8371 | 36540 | 44602.9412
冷房期間ガス消費量（通年） | - | 4673.9321 | 7943.4056 | 8840.7616 | 17239.4556 | 17252.3482 | 18236.923 | 13506.4986 | 21178.9067 | 19464.2017 | 19424.8075 | 18579.6697 | 21914.7374
冷房期間消費電力量（通年） | - | 85.8407 | 145.3933 | 161.4102 | 310.4198 | 312.9935 | 329.8119 | 245.1825 | 381.42 | 351.5679 | 351.0409 | 336.0147 | 397.5731
冷房期間成績係数（通年） | FCSp | 1.8477 | 1.868 | 1.8103 | 1.6719 | 1.7472 | 1.7287 | 1.7759 | 1.665 | 1.7166 | 1.7083 | 1.7129 | 1.7671
暖房期間総合負荷（通年） | LHST | 39387.5625 | 30572.4375 | 19822.6875 | 11906.8125 | 7272.375 | 9695.8125 | 16254.5625 | 7342.5 | 8126.25 | 7981.875 | 6428.8125 | 2734.875
暖房期間ガス消費量（通年） | - | 32177.7264 | 22962.2158 | 14052.9927 | 8591.824 | 5512.116 | 7090.5643 | 11601.3586 | 5484.0733 | 5984.585 | 5955.3476 | 4788.4792 | 2129.8356
暖房期間消費電力量（通年） | - | 342.9253 | 273.5789 | 197.5977 | 153.2886 | 122.3911 | 128.8144 | 169.0121 | 112.4636 | 112.1254 | 124.1878 | 93.1463 | 51.3299
暖房期間成績係数（通年） | FHSp | 1.1803 | 1.2898 | 1.3588 | 1.3219 | 1.2444 | 1.3032 | 1.3479 | 1.2684 | 1.2922 | 1.2686 | 1.2753 | 1.2053
総合負荷（通年） | - | 49456.9743 | 47815.3787 | 38373.2757 | 44855.246 | 41991.1985 | 45892.7219 | 43897.7978 | 47659.4479 | 46441.2115 | 46053.7121 | 42968.8125 | 47337.8162
成績係数（通年） | APFp | 1.274 | 1.4518 | 1.5451 | 1.5621 | 1.633 | 1.6172 | 1.589 | 1.5884 | 1.6233 | 1.6115 | 1.6293 | 1.7208
ガス消費量（通年） | - | 37394.7101 | 31798.524 | 23862.7282 | 27457.6482 | 24534.3569 | 27134.9463 | 26502.3707 | 28664.9484 | 27351.1944 | 27289.9261 | 25209.8406 | 26292.419
消費電力量（通年） | - | 526.2392 | 418.9723 | 359.0079 | 463.7084 | 435.3846 | 458.6263 | 414.1946 | 493.8837 | 463.6934 | 475.2287 | 429.161 | 448.903
|  | 223.7647 | 383.1765 | 412.2353 | 732.1874 | 771.5294 | 804.3758 | 614.2941 | 895.9322 | 851.4436 | 846.0408 | 812 | 991.1765
GXUKP450G エグゼアⅢ寒冷地 |  | 札幌: 45; 盛岡: 36.6; 仙台: 0.649; 前橋: 50; 東京: 34.4; 名古屋: 0.47; 富山: 2.09
|  | 札幌 | 盛岡 | 仙台 | 前橋 | 東京 | 名古屋 | 富山 | 大阪 | 広島 | 高松 | 福岡 | 鹿児島
冷房期間総合負荷（通年） | LCST | 10069.4118 | 17242.9412 | 18550.5882 | 32948.4335 | 34718.8235 | 36196.9094 | 27643.2353 | 40316.9479 | 38314.9615 | 38071.8371 | 36540 | 44602.9412
冷房期間ガス消費量（通年） | - | 5065.2243 | 8449.0491 | 9367.818 | 17792.5233 | 17895.228 | 18848.8905 | 14116.8104 | 21736.5465 | 20087.2436 | 19975.9411 | 19201.2754 | 22697.0283
冷房期間消費電力量（通年） | - | 89.8178 | 149.8206 | 166.1124 | 315.5013 | 317.3225 | 334.2331 | 250.3227 | 385.4377 | 356.1918 | 354.2182 | 340.4816 | 402.4692
冷房期間成績係数（通年） | FCSp | 1.8968 | 1.9472 | 1.8894 | 1.7669 | 1.8511 | 1.8323 | 1.8684 | 1.7697 | 1.8199 | 1.8185 | 1.8157 | 1.875
暖房期間総合負荷（通年） | LHST | 39387.5625 | 30572.4375 | 19822.6875 | 11906.8125 | 7272.375 | 9695.8125 | 16254.5625 | 7342.5 | 8126.25 | 7981.875 | 6428.8125 | 2734.875
暖房期間ガス消費量（通年） | - | 27844.977 | 18796.1171 | 11044.8481 | 6636.0081 | 4230.8878 | 5485.101 | 9097.4017 | 4219.3243 | 4621.3583 | 4579.6391 | 3694.9775 | 1630.5889
暖房期間消費電力量（通年） | - | 245.8761 | 186.6906 | 131.9791 | 106.0621 | 91.3892 | 89.7544 | 113.2906 | 81.323 | 78.7542 | 90.3675 | 66.22 | 39.8681
暖房期間成績係数（通年） | FHSp | 1.3749 | 1.5839 | 1.7384 | 1.7198 | 1.6238 | 1.6926 | 1.7284 | 1.6538 | 1.6808 | 1.6544 | 1.6593 | 1.573
総合負荷（通年） | - | 49456.9743 | 47815.3787 | 38373.2757 | 44855.246 | 41991.1985 | 45892.7219 | 43897.7978 | 47659.4479 | 46441.2115 | 46053.7121 | 42968.8125 | 47337.8162
成績係数（通年） | APFp | 1.4565 | 1.6981 | 1.8083 | 1.7541 | 1.8073 | 1.8009 | 1.814 | 1.7508 | 1.7939 | 1.7877 | 1.7905 | 1.8544
ガス消費量（通年） | - | 32910.2013 | 27245.1662 | 20412.6661 | 24428.5314 | 22126.1158 | 24333.9916 | 23214.2121 | 25955.8708 | 24708.6019 | 24555.5802 | 22896.2528 | 24327.6172
消費電力量（通年） | - | 385.9092 | 336.5112 | 298.0915 | 421.5634 | 408.7117 | 423.9875 | 363.6133 | 466.7607 | 434.946 | 444.5857 | 406.7016 | 442.3373
|  | 223.7647 | 383.1765 | 412.2353 | 732.1874 | 771.5294 | 804.3758 | 614.2941 | 895.9322 | 851.4436 | 846.0408 | 812 | 991.1765
GYDP280G |  | 札幌: 28; 盛岡: 29.5; 仙台: 0.602; 前橋: 31.5; 東京: 25.1; 名古屋: 0.614; 富山: 1.65
|  | 札幌 | 盛岡 | 仙台 | 前橋 | 東京 | 名古屋 | 富山 | 大阪 | 広島 | 高松 | 福岡 | 鹿児島
冷房期間総合負荷（通年） | LCST | 6265.4118 | 10728.9412 | 11542.5882 | 20501.2475 | 21602.8235 | 22522.5214 | 17200.2353 | 25086.1009 | 23840.4205 | 23689.1431 | 22736 | 27752.9412
冷房期間ガス消費量（通年） | - | 4832.4062 | 7954.2051 | 8757.5296 | 16075.8809 | 16375.354 | 17155.2045 | 12999.0922 | 19551.1304 | 18222.0054 | 18087.6263 | 17455.014 | 20753.6332
冷房期間消費電力量（通年） | - | 98.6138 | 162.3197 | 178.713 | 328.057 | 334.1682 | 350.0825 | 265.2696 | 398.9756 | 371.8524 | 369.1102 | 356.2006 | 423.5148
冷房期間成績係数（通年） | FCSp | 1.2286 | 1.2781 | 1.2489 | 1.2084 | 1.2501 | 1.244 | 1.2538 | 1.2158 | 1.2397 | 1.241 | 1.2343 | 1.2672
暖房期間総合負荷（通年） | LHST | 24507.8167 | 19022.85 | 12334.1167 | 7408.6833 | 4525.0333 | 6032.95 | 10113.95 | 4568.6667 | 5056.3333 | 4966.5 | 4000.15 | 1701.7
暖房期間ガス消費量（通年） | - | 20546.0148 | 14189.2818 | 8474.2467 | 5140.9372 | 3295.5921 | 4248.4019 | 6991.0597 | 3279.6964 | 3582.4473 | 3561.836 | 2866.0661 | 1272.8878
暖房期間消費電力量（通年） | - | 371.1723 | 271.2881 | 177.7699 | 125.6666 | 94.8645 | 105.1706 | 149.8061 | 88.7187 | 90.6474 | 97.5925 | 74.5246 | 39.2024
暖房期間成績係数（通年） | FHSp | 1.1295 | 1.2746 | 1.3772 | 1.3515 | 1.2737 | 1.3307 | 1.3673 | 1.2978 | 1.3208 | 1.2979 | 1.3038 | 1.2339
総合負荷（通年） | - | 30773.2284 | 29751.7912 | 23876.7049 | 27909.9309 | 26127.8569 | 28555.4714 | 27314.1853 | 29654.7676 | 28896.7538 | 28655.6431 | 26736.15 | 29454.6412
成績係数（通年） | APFp | 1.1484 | 1.2759 | 1.312 | 1.2434 | 1.2541 | 1.2614 | 1.2936 | 1.2278 | 1.2532 | 1.2505 | 1.2442 | 1.2652
ガス消費量（通年） | - | 25378.421 | 22143.4869 | 17231.7763 | 21216.8182 | 19670.946 | 21403.6064 | 19990.1519 | 22830.8269 | 21804.4527 | 21649.4622 | 20321.0801 | 22026.5211
消費電力量（通年） | - | 523.2536 | 433.6079 | 356.4829 | 453.7235 | 429.0328 | 455.2531 | 415.0757 | 487.6943 | 462.4998 | 466.7027 | 430.7252 | 462.7173
|  | 139.2314 | 238.4209 | 256.502 | 455.5833 | 480.0627 | 500.5005 | 382.2275 | 557.4689 | 529.7871 | 526.4254 | 505.2444 | 616.732
据付年 | 負荷率 | 札幌: 1; 盛岡: 0.5; 仙台: 0.25; 前橋: 0
1995 | 冷房 | 札幌: 1; 盛岡: 1.025; 仙台: 1.037; 前橋: 0.787
| 暖房 | 札幌: 1; 盛岡: 0.955; 仙台: 0.932; 前橋: 0.682
| 1995平均 | 札幌: 1; 盛岡: 0.99; 仙台: 0.9845; 前橋: 0.7345
2005 | 冷房 | 札幌: 1; 盛岡: 0.971; 仙台: 0.957; 前橋: 0.707
| 暖房 | 札幌: 1; 盛岡: 0.936; 仙台: 0.903; 前橋: 0.653
| 2005平均 | 札幌: 1; 盛岡: 0.9535; 仙台: 0.93; 前橋: 0.68
2010 | 冷房 | 札幌: 1; 盛岡: 1.124; 仙台: 1.186; 前橋: 0.936
| 暖房 | 札幌: 1; 盛岡: 1.011; 仙台: 1.017; 前橋: 0.767
| 2010平均 | 札幌: 1; 盛岡: 1.0675; 仙台: 1.1015; 前橋: 0.8515
2015 | 冷房 | 札幌: 1; 盛岡: 1.929; 仙台: 2.393; 前橋: 2.143
| 暖房 | 札幌: 1; 盛岡: 1.363; 仙台: 1.544; 前橋: 1.294
| 2015平均 | 札幌: 1; 盛岡: 1.646; 仙台: 1.9685; 前橋: 1.7185
2020 | 冷房 | 札幌: 1; 盛岡: 2.111; 仙台: 2.667; 前橋: 2.417
| 暖房 | 札幌: 1; 盛岡: 1.472; 仙台: 1.708; 前橋: 1.458
| 2020以下平均 | 札幌: 1; 盛岡: 1.7915; 仙台: 2.1875; 前橋: 1.9375